## FL
SCHNEIDER ELECTRIC Alçak Gerilim Fiyat Listesi
09.10.2023 tarihinden itibaren geçerlidir.
Sıra | Aktivite | Ref | Açıklama | Min. Sipariş Adeti | 9 Ekim 2023 | Para Birimi
1 | DPLVP | A9MEM1520 | Wireless enerji sensörü otomatik sigorta üstten/alttan montaj | 1 | 174 | EUR
2 | DPLVP | A9MEM1521 | Wireless enerji sensörü otomatik sigorta üstten/alttan montaj | 1 | 174 | EUR
3 | DPLVP | A9MEM1522 | Wireless enerji sensörü otomatik sigorta üstten/alttan montaj | 1 | 174 | EUR
4 | DPLVP | A9MEM1540 | Wireless enerji sensörü otomatik sigorta üstten/alttan montaj | 1 | 255 | EUR
5 | DPLVP | A9MEM1541 | Wireless enerji sensörü otomatik sigorta üstten/alttan montaj | 1 | 255 | EUR
6 | DPLVP | A9MEM1542 | Wireless enerji sensörü otomatik sigorta üstten/alttan montaj | 1 | 255 | EUR
7 | DPLVP | A9MEM1560 | Wireless enerji sensörü otomatik sigorta üstten/alttan montaj | 1 | 151 | EUR
8 | DPLVP | A9MEM1561 | Wireless enerji sensörü otomatik sigorta üstten montaj | 1 | 174 | EUR
9 | DPLVP | A9MEM1562 | Wireless enerji sensörü otomatik sigorta altına montaj | 1 | 174 | EUR
10 | DPLVP | A9MEM1563 | Wireless enerji sensörü kaçak akım korumalı otomatik sigorta altına montaj | 1 | 174 | EUR
11 | DPLVP | A9MEM1570 | Wireless enerji sensörü otomatik sigorta üstten/alttan montaj | 1 | 255 | EUR
12 | DPLVP | A9MEM1571 | Wireless enerji sensörü otomatik sigorta üstten montaj | 1 | 255 | EUR
13 | DPLVP | A9MEM1572 | Wireless enerji sensörü otomatik sigorta altına montaj | 1 | 255 | EUR
14 | DPLVP | A9MEM1573 | Wireless enerji sensörü otomatik sigorta üstten/alttan montaj | 1 | 210 | EUR
15 | DPLVP | A9MEM1580 | Wireless enerji sensörü otomatik sigorta üstten/alttan montaj | 1 | 282 | EUR
16 | DPLVP | A9MEM1590 | Wireless enerji sensörü otomatik sigorta üstten/alttan montaj | 1 | 552 | EUR
17 | DPLVP | A9MEM1591 | Wireless enerji sensörü otomatik sigorta üstten/alttan montaj | 1 | 601 | EUR
18 | DPLVP | A9MEM1592 | Wireless enerji sensörü otomatik sigorta üstten/alttan montaj | 1 | 618 | EUR
19 | DPLVP | A9MEM1593 | Wireless enerji sensörü otomatik sigorta üstten/alttan montaj | 1 | 662 | EUR
20 | DPLVP | A9XMWD100 | Smartlink SI D Ethernet - 100 PowerTag cihazına kadar | 1 | 630 | EUR
21 | DPLVP | A9XMWD20 | Smartlink SI D Ethernet - 20 PowerTag cihazına kadar | 1 | 252 | EUR
22 | DPLVP | A9XMZA08 | Wireless enerji sensörü otomatik sigorta üstten/alttan montaj | 1 | 590 | EUR
23 | DPLVP | LV434020 | PowerTag NSX Energy M250 3P | 1 | 615 | EUR
24 | DPLVP | LV434021 | PowerTag NSX Energy M250 3P+N | 1 | 690 | EUR
25 | DPLVP | LV434022 | PowerTag NSX Energy M630 3P | 1 | 1400 | EUR
26 | DPLVP | LV434023 | PowerTag NSX Energy M630 3P+N | 1 | 1550 | EUR
27 | DPLVP | METSECAB10 | PM8000/ION7400 ekran kablosu, 10m | 1 | 94 | EUR
28 | DPLVP | METSEPM8000SK | Mühürleme kiti | 1 | Fiyat Sorunuz | EUR
29 | DPLVP | METSEPM8000SK | Mühürleme kiti | 1 | Fiyat Sorunuz | EUR
30 | DPLVP | METSEPM8210 | PM8000 LVDC Pano Monte Ekranlı | 1 | Fiyat Sorunuz | EUR
31 | DPLVP | METSEPM8210 | PM8000 LVDC Pano Monte Ekranlı | 1 | Fiyat Sorunuz | EUR
32 | DPLVP | METSEPM8213 | PM8000 LVDC DIN Rayı Monte Ekransız | 1 | Fiyat Sorunuz | EUR
33 | DPLVP | METSEPM8213 | PM8000 LVDC DIN Rayı Monte Ekransız | 1 | Fiyat Sorunuz | EUR
34 | DPLVP | METSEPM8214 | PM8000 LVDC Din Rayı Monte Uzaktan İzleme | 1 | Fiyat Sorunuz | EUR
35 | DPLVP | METSEPM8214 | PM8000 LVDC Din Rayı Monte Uzaktan İzleme | 1 | Fiyat Sorunuz | EUR
36 | DPLVP | METSEPM8240 | PM8000 Pano Monte Ekranlı | 1 | Fiyat Sorunuz | EUR
37 | DPLVP | METSEPM8240 | PM8000 Pano Monte Ekranlı | 1 | Fiyat Sorunuz | EUR
38 | DPLVP | METSEPM8243 | PM8000 DIN Rayı Monte Ekransız | 1 | Fiyat Sorunuz | EUR
39 | DPLVP | METSEPM8243 | PM8000 DIN Rayı Monte Ekransız | 1 | Fiyat Sorunuz | EUR
40 | DPLVP | METSEPM8244 | PM8000 Din Rayı Monte Uzaktan İzleme | 1 | Fiyat Sorunuz | EUR
41 | DPLVP | METSEPM8244 | PM8000 Din Rayı Monte Uzaktan İzleme | 1 | Fiyat Sorunuz | EUR
42 | DPLVP | METSEPM89M0024 | PM8000/ION7400 I/O module, 4 AI, 2 AO | 1 | Fiyat Sorunuz | EUR
43 | DPLVP | METSEPM89M0024 | PM8000/ION7400 I/O module, 4 AI, 2 AO | 1 | Fiyat Sorunuz | EUR
44 | DPLVP | METSEPM89M2600 | PM8000/ION7400 I/O module, 6 DI, 2 Form-C Output | 1 | Fiyat Sorunuz | EUR
45 | DPLVP | METSEPM89M2600 | PM8000/ION7400 I/O module, 6 DI, 2 Form-C Output | 1 | Fiyat Sorunuz | EUR
46 | DPLVP | METSEPM89RD96 | Uzaktan izleme, renkli LCD, 96x96 | 1 | Fiyat Sorunuz | EUR
47 | DPLVP | METSEPM89RD96 | Uzaktan izleme, renkli LCD, 96x96 | 1 | Fiyat Sorunuz | EUR
48 | DPLVP | METSEPM8HWK | Yedek donanım kiti, PM8000 | 1 | Fiyat Sorunuz | EUR
49 | DPLVP | METSEPM8HWK | Yedek donanım kiti, PM8000 | 1 | Fiyat Sorunuz | EUR
50 | DPLVP | METSEPM8RDHWK | Yedek donanım kiti, PM8000, uzaktan izle | 1 | Fiyat Sorunuz | EUR
51 | DPLVP | METSEPM8RDHWK | Yedek donanım kiti, PM8000, uzaktan izle | 1 | Fiyat Sorunuz | EUR
52 | DPLVP | METSEPMAK | PM8000 analizör & RMD montaj adaptörü | 1 | Fiyat Sorunuz | EUR
53 | DPLVP | METSEPMAK | PM8000 analizör & RMD montaj adaptörü | 1 | Fiyat Sorunuz | EUR
54 | DPLVP | PAS600 |  | 1 | 560 | EUR
55 | DPLVP | PAS600L |  | 1 | 560 | EUR
56 | DPLVP | PAS600T |  | 1 | 540 | EUR
57 | DPLVP | PAS800 |  | 1 | 970 | EUR
58 | DPLVP | PAS800L |  | 1 | 930 | EUR
59 | DPLVP | PAS800P |  | 1 | 970 | EUR
60 | DPLVP | A9MEM3100 | iEM3100 | 1 | 7344 | TL
61 | DPLVP | A9MEM3110 | iEM3110, darbe çıkışlı | 1 | 7684 | TL
62 | DPLVP | A9MEM3115 | iEM3115, multi-tarife | 1 | 7888 | TL
63 | DPLVP | A9MEM3150 | iEM3150-Modbus | 1 | 8058 | TL
64 | DPLVP | A9MEM3155 | iEM3155-Modbus-MID | 1 | 8908 | TL
65 | DPLVP | A9MEM3165 | iEM3165-BACnet-MID | 1 | 10642 | TL
66 | DPLVP | A9MEM3210 | iEM3210, darbe çıkışlı | 1 | 7344 | TL
67 | DPLVP | A9MEM3215 | iEM3215, multi-tarife | 1 | 7990 | TL
68 | DPLVP | A9MEM3250 | iEM3250-Modbus | 1 | 8058 | TL
69 | DPLVP | A9MEM3255 | iEM3255-Modbus-MID | 1 | 8908 | TL
70 | DPLVP | A9MEM3265 | iEM3265-BACnet-MID | 1 | 10880 | TL
71 | DPLVP | A9MEM3350 | A9MEM3350 | 1 | 12240 | TL
72 | DPLVP | A9MEM3355 | A9MEM3355 | 1 | 13192 | TL
73 | DPLVP | A9MEM3365 | A9MEM3365 | 1 | 15130 | TL
74 | DPLVP | A9XMSB11 | Wireless enerji sensörü RS485 Modbus konnektörü | 1 | 13192 | TL
75 | DPLVP | BLRCH050A060B40 | VarPlus Can 400V 5KVar | 1 | 2295 | TL
76 | DPLVP | BLRCH050A060B44 | VarPlus Can 440V 5KVar | 1 | 2431 | TL
77 | DPLVP | BLRCH050A060B52 | VarPlus Can 525V 5KVar | 1 | 3383 | TL
78 | DPLVP | BLRCH063A075B40 | VarPlus Can 400V 6,3KVar | 1 | 2312 | TL
79 | DPLVP | BLRCH075A090B40 | VarPlus Can 400V 7,5KVar | 1 | 2380 | TL
80 | DPLVP | BLRCH075A090B44 | VarPlus Can 440V 7,5KVar | 1 | 2652 | TL
81 | DPLVP | BLRCH083A100B40 | VarPlus Can 400V 8,3KVar | 1 | 2533 | TL
82 | DPLVP | BLRCH100A120B44 | VarPlus Can 440V 10KVar | 1 | 3213 | TL
83 | DPLVP | BLRCH104A125B40 | VarPlus Can 400V 10,4KVar | 1 | 2788 | TL
84 | DPLVP | BLRCH106A127B52 | VarPlus Can 525V 10,6KVar | 1 | 4522 | TL
85 | DPLVP | BLRCH120A144B57 | VarPlus Can 575V 12KVar | 1 | 6460 | TL
86 | DPLVP | BLRCH125A150B40 | VarPlus Can 400V 12,5KVar | 1 | 3145 | TL
87 | DPLVP | BLRCH125A150B44 | VarPlus Can 440V 12,5KVar | 1 | 3774 | TL
88 | DPLVP | BLRCH125A150B48 | VarPlus Can 480V 12,5KVar | 1 | 4216 | TL
89 | DPLVP | BLRCH125A150B52 | VarPlus Can 525V 12,5KVar | 1 | 4930 | TL
90 | DPLVP | BLRCH125A150B60 | VarPlus Can 600V 12,5KVar | 1 | 7140 | TL
91 | DPLVP | BLRCH125A150B69 | VarPlus Can 690V 12,5KVar | 1 | 7616 | TL
92 | DPLVP | BLRCH136A163B48 | VarPlus Can 480V 13,6KVar | 1 | 4386 | TL
93 | DPLVP | BLRCH138A165B69 | VarPlus Can 690V 13,8KVar | 1 | 8296 | TL
94 | DPLVP | BLRCH143A172B44 | VarPlus Can 440V 14,3KVar | 1 | 3876 | TL
95 | DPLVP | BLRCH144A173B48 | VarPlus Can 480V 14,4KVar | 1 | 4556 | TL
96 | DPLVP | BLRCH150A180B40 | VarPlus Can 400V 15KVar | 1 | 3706 | TL
97 | DPLVP | BLRCH150A180B44 | VarPlus Can 440V 15KVar | 1 | 4182 | TL
98 | DPLVP | BLRCH150A180B57 | VarPlus Can 575V 15KVar | 1 | 7820 | TL
99 | DPLVP | BLRCH150A180B69 | VarPlus Can 690V 15KVar | 1 | 8738 | TL
100 | DPLVP | BLRCH155A186B48 | VarPlus Can 480V 15,5KVar | 1 | 4998 | TL
101 | DPLVP | BLRCH169A203B44 | VarPlus Can 440V 16,9KVar | 1 | 4386 | TL
102 | DPLVP | BLRCH170A204B48 | VarPlus Can 480V 17KVar | 1 | 5644 | TL
103 | DPLVP | BLRCH171A205B83 | VarPlus Can 830V 17,1KVar | 1 | 9214 | TL
104 | DPLVP | BLRCH172A206B52 | VarPlus Can 525V 17,2KVar | 1 | 5848 | TL
105 | DPLVP | BLRCH180A216B48 | VarPlus Can 480V 18KVar | 1 | 6358 | TL
106 | DPLVP | BLRCH182A218B44 | VarPlus Can 440V 18,2KVar | 1 | 4488 | TL
107 | DPLVP | BLRCH185A222B52 | VarPlus Can 525V 18,5KVar | 1 | 6086 | TL
108 | DPLVP | BLRCH200A240B40 | VarPlus Can 400V 20KVar | 1 | 4488 | TL
109 | DPLVP | BLRCH200A240B44 | VarPlus Can 440V 20KVar | 1 | 4624 | TL
110 | DPLVP | BLRCH200A240B52 | VarPlus Can 525V 20KVar | 1 | 6222 | TL
111 | DPLVP | BLRCH200A240B69 | VarPlus Can 690V 20KVar | 1 | 8976 | TL
112 | DPLVP | BLRCH208A250B48 | VarPlus Can 480V 20,8KVar | 1 | 6494 | TL
113 | DPLVP | BLRCH208A250B60 | VarPlus Can 600V 20,8KVar | 1 | 8296 | TL
114 | DPLVP | BLRCH227A272B48 | VarPlus Can 480V 22,7KVar | 1 | 6528 | TL
115 | DPLVP | BLRCH250A300B40 | VarPlus Can 400V 25KVar | 1 | 5236 | TL
116 | DPLVP | BLRCH250A300B44 | VarPlus Can 440V 25KVar | 1 | 5202 | TL
117 | DPLVP | BLRCH250A300B52 | VarPlus Can 525V 25KVar | 1 | 6970 | TL
118 | DPLVP | BLRCH250A300B69 | VarPlus Can 690V 25KVar | 1 | 10132 | TL
119 | DPLVP | BLRCH258A310B48 | VarPlus Can 480V 25,8KVar | 1 | 6664 | TL
120 | DPLVP | BLRCH276A331B69 | VarPlus Can 690V 27,6KVar | 1 | 10608 | TL
121 | DPLVP | BLRCH285A342B44 | VarPlus Can 440V 28,5KVar | 1 | 5780 | TL
122 | DPLVP | BLRCH288A346B48 | VarPlus Can 480V 28,8KVar | 1 | 7208 | TL
123 | DPLVP | BLRCH292A350B57 | VarPlus Can 575V 29,2KVar | 1 | 10132 | TL
124 | DPLVP | BLRCH300A360B40 | VarPlus Can 400V 30KVar | 1 | 5644 | TL
125 | DPLVP | BLRCH300A360B69 | VarPlus Can 690V 30KVar | 1 | 11050 | TL
126 | DPLVP | BLRCH303A000B44 | VarPlus Can 440V 30,3KVar | 1 | 6494 | TL
127 | DPLVP | BLRCH309A371B52 | VarPlus Can 525V 30,9KVar | 1 | 7582 | TL
128 | DPLVP | BLRCH315A378B44 | VarPlus Can 440V 31,5KVar | 1 | 6732 | TL
129 | DPLVP | BLRCH315A378B48 | VarPlus Can 480V 31,5KVar | 1 | 7718 | TL
130 | DPLVP | BLRCH335A401B44 | VarPlus Can 440V 33,5KVar | 1 | 6936 | TL
131 | DPLVP | BLRCH339A407B48 | VarPlus Can 480V 33,9KVar | 1 | 7786 | TL
132 | DPLVP | BLRCH344A413B52 | VarPlus Can 525V 34,4KVar | 1 | 7820 | TL
133 | DPLVP | BLRCH377A452B52 | VarPlus Can 525V 37,7KVar | 1 | 8024 | TL
134 | DPLVP | BLRCH400A480B40 | VarPlus Can 400V 40KVar | 1 | 7786 | TL
135 | DPLVP | BLRCH400A480B44 | VarPlus Can 440V 40KVar | 1 | 7616 | TL
136 | DPLVP | BLRCH400A480B52 | VarPlus Can 525V 40KVar | 1 | 8806 | TL
137 | DPLVP | BLRCH417A500B40 | VarPlus Can 400V 41,7KVar | 1 | 8058 | TL
138 | DPLVP | BLRCH500A000B40 | VarPlus Can 400V 50KVar | 1 | 8772 | TL
139 | DPLVP | BLRCH500A000B44 | VarPlus Can 440V 50KVar | 1 | 8840 | TL
140 | DPLVP | BLRCH571A000B44 | VarPlus Can 440V 57,1KVar | 1 | 9554 | TL
141 | DPLVP | BLRCS010A012B40 | Easy Can 400V 1KVar | 1 | 1207 | TL
142 | DPLVP | BLRCS017A020B40 | Easy Can 400V 1,7KVar | 1 | 1258 | TL
143 | DPLVP | BLRCS025A030B40 | Easy Can 400V 2,5KVar | 1 | 1513 | TL
144 | DPLVP | BLRCS030A036B44 | Easy Can 440V 3KVar | 1 | 1734 | TL
145 | DPLVP | BLRCS042A050B48 | Easy Can 480V 4,2KVar | 1 | 2091 | TL
146 | DPLVP | BLRCS050A060B40 | Easy Can 400V 5KVar | 1 | 1734 | TL
147 | DPLVP | BLRCS050A060B44 | Easy Can 440V 5KVar | 1 | 2108 | TL
148 | DPLVP | BLRCS050A060B52 | Easy Can 525V 5KVar | 1 | 2652 | TL
149 | DPLVP | BLRCS067A080B48 | Easy Can 480V 6,7KVar | 1 | 2329 | TL
150 | DPLVP | BLRCS075A090B40 | Easy Can 400V 7,5KVar | 1 | 2006 | TL
151 | DPLVP | BLRCS075A090B44 | Easy Can 440V 7,5KVar | 1 | 2278 | TL
152 | DPLVP | BLRCS088A106B48 | Easy Can 480V 8,8KVar | 1 | 2873 | TL
153 | DPLVP | BLRCS100A120B44 | Easy Can 440V 10KVar | 1 | 2635 | TL
154 | DPLVP | BLRCS104A125B40 | Easy Can 400V 10,4KVar | 1 | 2210 | TL
155 | DPLVP | BLRCS104A125B48 | Easy Can 480V 10,4KVar | 1 | 3111 | TL
156 | DPLVP | BLRCS106A127B52 | Easy Can 525V 10,6KVar | 1 | 3536 | TL
157 | DPLVP | BLRCS125A150B40 | Easy Can 400V 12,5KVar | 1 | 2499 | TL
158 | DPLVP | BLRCS125A150B44 | Easy Can 440V 12,5KVar | 1 | 2856 | TL
159 | DPLVP | BLRCS125A150B48 | Easy Can 480V 12,5KVar | 1 | 3400 | TL
160 | DPLVP | BLRCS125A150B52 | Easy Can 525V 12,5KVar | 1 | 3842 | TL
161 | DPLVP | BLRCS143A172B44 | Easy Can 440V 14,3KVar | 1 | 2941 | TL
162 | DPLVP | BLRCS150A180B40 | Easy Can 400V 15KVar | 1 | 2873 | TL
163 | DPLVP | BLRCS150A180B44 | Easy Can 440V 15KVar | 1 | 3468 | TL
164 | DPLVP | BLRCS154A185B52 | Easy Can 525V 15,4KVar | 1 | 4250 | TL
165 | DPLVP | BLRCS155A186B48 | Easy Can 480V 15,5KVar | 1 | 3944 | TL
166 | DPLVP | BLRCS170A204B48 | Easy Can 480V 17KVar | 1 | 4216 | TL
167 | DPLVP | BLRCS182A218B44 | Easy Can 440V 18,2KVar | 1 | 3740 | TL
168 | DPLVP | BLRCS186A223B48 | Easy Can 480V 18,6KVar | 1 | 4624 | TL
169 | DPLVP | BLRCS200A240B40 | Easy Can 400V 20KVar | 1 | 3332 | TL
170 | DPLVP | BLRCS200A240B44 | Easy Can 440V 20KVar | 1 | 3842 | TL
171 | DPLVP | BLRCS200A240B52 | Easy Can 525V 20KVar | 1 | 4862 | TL
172 | DPLVP | BLRCS250A300B40 | Easy Can 400V 25KVar | 1 | 3842 | TL
173 | DPLVP | BLRCS250A300B44 | Easy Can 440V 25KVar | 1 | 4012 | TL
174 | DPLVP | BLRCS250A300B52 | Easy Can 525V 25KVar | 1 | 5304 | TL
175 | DPLVP | BLRCS258A310B48 | Easy Can 480V 25,8KVar | 1 | 5100 | TL
176 | DPLVP | BLRCS285A342B44 | Easy Can 440V 28,5KVar | 1 | 4046 | TL
177 | DPLVP | BLRCS288A346B48 | Easy Can 480V 28,8KVar | 1 | 5814 | TL
178 | DPLVP | BLRCS303A364B44 | Easy Can 440V 30,3KVar | 1 | 4624 | TL
179 | DPLVP | BLRCS315A378B48 | Easy Can 480V 31,5KVar | 1 | 6154 | TL
180 | DPLVP | BLRCS339A407B48 | Easy Can 480V 33,9KVar | 1 | 6460 | TL
181 | DPLVP | BLRCSM008A010B40 | Easy Can Monofaz 0,8KVar 400V | 1 | 663 | TL
182 | DPLVP | BLRCSM015A018B40 | Easy Can Monofaz 1,5KVar 400V | 1 | 765 | TL
183 | DPLVP | BLRCSM025A030B40 | Easy Can Monofaz 2,5KVar 400V | 1 | 969 | TL
184 | DPLVP | BLRCSM030A036B40 | Easy Can Monofaz 3KVar 400V | 1 | 1071 | TL
185 | DPLVP | BLRCSM042A050B40 | Easy Can Monofaz 4,2KVar 400V | 1 | 1207 | TL
186 | DPLVP | BLRCSM042A050B44 | Easy Can Monofaz 4,2KVar 440V | 1 | 1258 | TL
187 | DPLVP | BLRCSM045A054B40 | Easy Can Monofaz 4,5KVar 400V | 1 | 1360 | TL
188 | DPLVP | BLRCSM076A091B40 | Easy Can Monofaz 7,6KVar 400V | 1 | 2108 | TL
189 | DPLVP | BLRCSM083A100B40 | Easy Can Monofaz 8,3KVar 400V | 1 | 2261 | TL
190 | DPLVP | BLRCSM151A181B40 | Easy Can Monofaz 15,1KVar 400V | 1 | 3672 | TL
191 | DPLVP | BLRCSM225A270B40 | Easy Can Monofaz 22,5KVar 400V | 1 | 4726 | TL
192 | DPLVP | BLRCSM302A362B40 | Easy Can Monofaz 30,2KVar 400V | 1 | 6018 | TL
193 | DPLVP | IMD-IM9 | Yalıtım gözlem cihazı (ON-line) 110 / 415 Vac | 1 | 10982 | TL
194 | DPLVP | IMD-IM9-OL | Motorlar için yalıtım gözlem cihazı (OFF-Line) 110 / 415 Vac | 1 | 12138 | TL
195 | DPLVP | LVR05050A40LO | MEDIUM REACTOR 400V 50HZ 5KVAR 210HZ | 1 | 6324 | TL
196 | DPLVP | LVR05065A40T | Reaktör %5,67 6,5kVAR 400V | 1 | 12818 | TL
197 | DPLVP | LVR05100A40LO | MEDIUM REACTOR 400V 50HZ 10KVAR 210HZ | 1 | 7004 | TL
198 | DPLVP | LVR05125A40LO | MEDIUM REACTOR 400V 50HZ 12,5KVAR 210HZ | 1 | 7650 | TL
199 | DPLVP | LVR05125A40T | Reaktör %5,67 12,5kVAR 400V | 1 | 13668 | TL
200 | DPLVP | LVR05150A40LO | MEDIUM REACTOR 400V 50HZ 15KVAR 210HZ | 1 | 8160 | TL
201 | DPLVP | LVR05200A40LO | MEDIUM REACTOR 400V 50HZ 20KVAR 210HZ | 1 | 8636 | TL
202 | DPLVP | LVR05250A40LO | MEDIUM REACTOR 400V 50HZ 25KVAR 210HZ | 1 | 10744 | TL
203 | DPLVP | LVR05250A40T | Reaktör %5,67 25kVAR 400V | 1 | 17510 | TL
204 | DPLVP | LVR05500A40LO | MEDIUM REACTOR 400V 50HZ 50KVAR 210HZ | 1 | 12648 | TL
205 | DPLVP | LVR05500A40T | Reaktör %5,67 50kVAR 400V | 1 | 20400 | TL
206 | DPLVP | LVR05X00A40LO | MEDIUM REACTOR 400V 50HZ 100KVAR 210HZ | 1 | 20978 | TL
207 | DPLVP | LVR05X00A40T | Reaktör %5,67 100kVAR 400V | 1 | 35190 | TL
208 | DPLVP | LVR07050A40LO | MEDIUM REACTOR 400V 50HZ 5KVAR 190HZ | 1 | 6698 | TL
209 | DPLVP | LVR07065A40T | Reaktör %7 6,5kVAR 400V | 1 | 13838 | TL
210 | DPLVP | LVR07100A40LO | MEDIUM REACTOR 400V 50HZ 10KVAR 190HZ | 1 | 7378 | TL
211 | DPLVP | LVR07125A40LO | MEDIUM REACTOR 400V 50HZ 12,5KVAR 190HZ | 1 | 8126 | TL
212 | DPLVP | LVR07125A40T | Reaktör %7 12,5kVAR 400V | 1 | 14110 | TL
213 | DPLVP | LVR07150A40LO | MEDIUM REACTOR 400V 50HZ 15KVAR 190HZ | 1 | 8534 | TL
214 | DPLVP | LVR07200A40LO | MEDIUM REACTOR 400V 50HZ 20KVAR 190HZ | 1 | 9078 | TL
215 | DPLVP | LVR07250A40LO | MEDIUM REACTOR 400V 50HZ 25KVAR 190HZ | 1 | 11220 | TL
216 | DPLVP | LVR07250A40T | Reaktör %7 25kVAR 400V | 1 | 17850 | TL
217 | DPLVP | LVR07500A40LO | MEDIUM REACTOR 400V 50HZ 50KVAR 190HZ | 1 | 13124 | TL
218 | DPLVP | LVR07500A40T | Reaktör %7 50kVAR 400V | 1 | 20808 | TL
219 | DPLVP | LVR07750A40LO | MEDIUM REACTOR 400V 50HZ 75KVAR 190HZ | 1 | 20264 | TL
220 | DPLVP | LVR07X00A40LO | MEDIUM REACTOR 400V 50HZ 100KVAR 190HZ | 1 | 21930 | TL
221 | DPLVP | LVR07X00A40T | Reaktör %7 100kVAR 400V | 1 | 35700 | TL
222 | DPLVP | LVR14065A40T | Reaktör %14 6,5kVAR 400V | 1 | 16898 | TL
223 | DPLVP | LVR14100A40LO | MEDIUM REACTOR 400V 50HZ 10KVAR 135HZ | 1 | 9078 | TL
224 | DPLVP | LVR14125A40T | Reaktör %14 12,5kVAR 400V | 1 | 17068 | TL
225 | DPLVP | LVR14150A40LO | MEDIUM REACTOR 400V 50HZ 15KVAR 135HZ | 1 | 9928 | TL
226 | DPLVP | LVR14200A40LO | MEDIUM REACTOR 400V 50HZ 20KVAR 135HZ | 1 | 10778 | TL
227 | DPLVP | LVR14250A40LO | MEDIUM REACTOR 400V 50HZ 25KVAR 135HZ | 1 | 13838 | TL
228 | DPLVP | LVR14250A40T | Reaktör %14 25kVAR 400V | 1 | 23324 | TL
229 | DPLVP | LVR14500A40LO | MEDIUM REACTOR 400V 50HZ 50KVAR 135HZ | 1 | 18360 | TL
230 | DPLVP | LVR14500A40T | Reaktör %14 50kVAR 400V | 1 | 29138 | TL
231 | DPLVP | LVR14X00A40LO | MEDIUM REACTOR 400V 50HZ 100KVAR 135HZ | 1 | 28492 | TL
232 | DPLVP | LVR14X00A40T | Reaktör %14 100kVAR 400V | 1 | 48960 | TL
233 | DPLVP | METSECT5CC004 | Akım Trafosu - CC tip, 21mm 40 A | 1 | 714 | TL
234 | DPLVP | METSECT5CC005 | Akım Trafosu - CC tip, 21mm 50 A | 1 | 714 | TL
235 | DPLVP | METSECT5CC006 | Akım Trafosu - CC tip, 21mm 60 A | 1 | 714 | TL
236 | DPLVP | METSECT5CC008 | Akım Trafosu - CC tip, 21mm 80 A | 1 | 714 | TL
237 | DPLVP | METSECT5CC010 | Akım Trafosu - CC tip, 21mm 100 A | 1 | 714 | TL
238 | DPLVP | METSECT5CC013 | Akım Trafosu - CC tip, 21mm 130 A | 1 | 714 | TL
239 | DPLVP | METSECT5CC015 | Akım Trafosu - CC tip, 21mm 150 A | 1 | 731 | TL
240 | DPLVP | METSECT5CC020 | Akım Trafosu - CC tip, 21mm 200 A | 1 | 765 | TL
241 | DPLVP | METSECT5CC025 | Akım Trafosu - CC tip, 21mm 250 A | 1 | 782 | TL
242 | DPLVP | METSECT5DA040 | Akım Trafosu - DA tip, 32x65, 400 A | 1 | 1428 | TL
243 | DPLVP | METSECT5DA050 | Akım Trafosu - DA tip, 32x65, 500 A | 1 | 1428 | TL
244 | DPLVP | METSECT5DA060 | Akım Trafosu - DA tip, 32x65, 600 A | 1 | 1428 | TL
245 | DPLVP | METSECT5DA080 | Akım Trafosu - DA tip, 32x65, 800 A | 1 | 1496 | TL
246 | DPLVP | METSECT5DA100 | Akım Trafosu - DA tip, 32x65, 1000 A | 1 | 1751 | TL
247 | DPLVP | METSECT5DA125 | Akım Trafosu - DA tip, 32x65, 1250 A | 1 | 1802 | TL
248 | DPLVP | METSECT5DA150 | Akım Trafosu - DA tip, 32x65, 1500 A | 1 | 1955 | TL
249 | DPLVP | METSECT5DB100 | Akım Trafosu - DB tip, 38x27, 1000 A | 1 | 2635 | TL
250 | DPLVP | METSECT5DB125 | Akım Trafosu - DB tip, 38x27, 1250 A | 1 | 2788 | TL
251 | DPLVP | METSECT5DB150 | Akım Trafosu - DB tip, 38x27, 1500 A | 1 | 2856 | TL
252 | DPLVP | METSECT5DB200 | Akım Trafosu - DB tip, 38x27, 2000 A | 1 | 2941 | TL
253 | DPLVP | METSECT5DB250 | Akım Trafosu - DB tip, 38x27, 2500 A | 1 | 3315 | TL
254 | DPLVP | METSECT5DB300 | Akım Trafosu - DB tip, 38x27, 3000 A | 1 | 3383 | TL
255 | DPLVP | METSECT5DC200 | Akım Trafosu - DC tip, 52x127, 2000 A | 1 | 3111 | TL
256 | DPLVP | METSECT5DC250 | Akım Trafosu - DC tip, 52x127, 2500 A | 1 | 3383 | TL
257 | DPLVP | METSECT5DC300 | Akım Trafosu - DC tip, 52x127, 3000 A | 1 | 3383 | TL
258 | DPLVP | METSECT5DC400 | Akım Trafosu - DC tip, 52x127, 4000 A | 1 | 3842 | TL
259 | DPLVP | METSECT5DD100 | Akım Trafosu - DD tip, 34x84, 1000 A | 1 | 2295 | TL
260 | DPLVP | METSECT5DD125 | Akım Trafosu - DD tip, 34x84, 1250 A | 1 | 2244 | TL
261 | DPLVP | METSECT5DD150 | Akım Trafosu - DD tip, 34x84, 1500 A | 1 | 2244 | TL
262 | DPLVP | METSECT5DE100 | Akım Trafosu - DE tip, 54x102, 1000 A | 1 | 2380 | TL
263 | DPLVP | METSECT5DE125 | Akım Trafosu - DE tip, 54x102, 1250 A | 1 | 2635 | TL
264 | DPLVP | METSECT5DE150 | Akım Trafosu - DE tip, 54x102, 1500 A | 1 | 2635 | TL
265 | DPLVP | METSECT5DE200 | Akım Trafosu - DE tip, 54x102, 2000 A | 1 | 2839 | TL
266 | DPLVP | METSECT5DH125 | Akım Trafosu - DH tip, 38x102, 1250 A | 1 | 2635 | TL
267 | DPLVP | METSECT5DH150 | Akım Trafosu - DH tip, 38x102, 1500 A | 1 | 2635 | TL
268 | DPLVP | METSECT5DH200 | Akım Trafosu - DH tip, 38x102, 2000 A | 1 | 2839 | TL
269 | DPLVP | METSECT5GA010 | Ayrılabilir Akım Trafosu - GA Tip, Busbar, 23x23, 100A | 1 | 3842 | TL
270 | DPLVP | METSECT5GA015 | Ayrılabilir Akım Trafosu - GA Tip, Busbar, 23x23, 150A | 1 | 3842 | TL
271 | DPLVP | METSECT5GA020 | Ayrılabilir Akım Trafosu - GA Tip, Busbar, 23x23, 200A | 1 | 3842 | TL
272 | DPLVP | METSECT5GA025 | Ayrılabilir Akım Trafosu - GA Tip, Busbar, 23x23, 250A | 1 | 3842 | TL
273 | DPLVP | METSECT5GA030 | Ayrılabilir Akım Trafosu - GA Tip, Busbar, 23x23, 300A | 1 | 3842 | TL
274 | DPLVP | METSECT5GA040 | Ayrılabilir Akım Trafosu - GA Tip, Busbar, 23x23, 400A | 1 | 4930 | TL
275 | DPLVP | METSECT5GD025 | Ayrılabilir Akım Trafosu - GD Tip, Busbar, 55x85, 250A | 1 | 3978 | TL
276 | DPLVP | METSECT5GD030 | Ayrılabilir Akım Trafosu - GD Tip, Busbar, 55x85, 300A | 1 | 3978 | TL
277 | DPLVP | METSECT5GD040 | Ayrılabilir Akım Trafosu - GD Tip, Busbar, 55x85, 400A | 1 | 4556 | TL
278 | DPLVP | METSECT5GD050 | Ayrılabilir Akım Trafosu - GD Tip, Busbar, 55x85, 500A | 1 | 4556 | TL
279 | DPLVP | METSECT5GD060 | Ayrılabilir Akım Trafosu - GD Tip, Busbar, 55x85, 600A | 1 | 4556 | TL
280 | DPLVP | METSECT5GD075 | Ayrılabilir Akım Trafosu - GD Tip, Busbar, 55x85, 750A | 1 | 4556 | TL
281 | DPLVP | METSECT5GD080 | Ayrılabilir Akım Trafosu - GD Tip, Busbar, 55x85, 800A | 1 | 4556 | TL
282 | DPLVP | METSECT5GD100 | Ayrılabilir Akım Trafosu - GD Tip, Busbar, 55x85, 1000A | 1 | 4556 | TL
283 | DPLVP | METSECT5GG025 | Ayrılabilir Akım Trafosu - GG Tip, Busbar, 85x125, 250A | 1 | 6222 | TL
284 | DPLVP | METSECT5GG030 | Ayrılabilir Akım Trafosu - GG Tip, Busbar, 85x125, 300A | 1 | 6222 | TL
285 | DPLVP | METSECT5GG040 | Ayrılabilir Akım Trafosu - GG Tip, Busbar, 85x125, 400A | 1 | 6222 | TL
286 | DPLVP | METSECT5GG050 | Ayrılabilir Akım Trafosu - GG Tip, Busbar, 85x125, 500A | 1 | 6222 | TL
287 | DPLVP | METSECT5GG060 | Ayrılabilir Akım Trafosu - GG Tip, Busbar, 85x125, 600A | 1 | 6222 | TL
288 | DPLVP | METSECT5GG075 | Ayrılabilir Akım Trafosu - GG Tip, Busbar, 85x125, 750A | 1 | 6222 | TL
289 | DPLVP | METSECT5GG080 | Ayrılabilir Akım Trafosu - GG Tip, Busbar, 85x125, 800A | 1 | 6222 | TL
290 | DPLVP | METSECT5GG100 | Ayrılabilir Akım Trafosu - GG Tip, Busbar, 85x125, 1000A | 1 | 6222 | TL
291 | DPLVP | METSECT5GG120 | Ayrılabilir Akım Trafosu - GG Tip, Busbar, 85x125, 1200A | 1 | 6222 | TL
292 | DPLVP | METSECT5GG125 | Ayrılabilir Akım Trafosu - GG Tip, Busbar, 85x125, 1250A | 1 | 6222 | TL
293 | DPLVP | METSECT5GG150 | Ayrılabilir Akım Trafosu - GG Tip, Busbar, 85x125, 1500A | 1 | 6222 | TL
294 | DPLVP | METSECT5GJ100 | Ayrılabilir Akım Trafosu - GJ Tip, Busbar, 85x165, 1000A | 1 | 7854 | TL
295 | DPLVP | METSECT5GJ120 | Ayrılabilir Akım Trafosu - GJ Tip, Busbar, 85x165, 1200A | 1 | 7854 | TL
296 | DPLVP | METSECT5GJ150 | Ayrılabilir Akım Trafosu - GJ Tip, Busbar, 85x165, 1500A | 1 | 7854 | TL
297 | DPLVP | METSECT5GJ160 | Ayrılabilir Akım Trafosu - GJ Tip, Busbar, 85x165, 1600A | 1 | 7854 | TL
298 | DPLVP | METSECT5GJ200 | Ayrılabilir Akım Trafosu - GJ Tip, Busbar, 85x165, 2000A | 1 | 7854 | TL
299 | DPLVP | METSECT5GJ250 | Ayrılabilir Akım Trafosu - GJ Tip, Busbar, 85x165, 2500A | 1 | 7854 | TL
300 | DPLVP | METSECT5GJ300 | Ayrılabilir Akım Trafosu - GJ Tip, Busbar, 85x165, 3000A | 1 | 7854 | TL
301 | DPLVP | METSECT5GJ400 | Ayrılabilir Akım Trafosu - GJ Tip, Busbar, 85x165, 4000A | 1 | 7854 | TL
302 | DPLVP | METSECT5HA015 | Ayrılabilir Akım Trafosu - HA Tip, Kablo, 18,4x19, 150A | 1 | 3111 | TL
303 | DPLVP | METSECT5HA020 | Ayrılabilir Akım Trafosu - HA Tip, Kablo, 18,4x19, 150A | 1 | 3111 | TL
304 | DPLVP | METSECT5HA025 | Ayrılabilir Akım Trafosu - HA Tip, Kablo, 18,4x19, 250A | 1 | 3111 | TL
305 | DPLVP | METSECT5HD025 | Ayrılabilir Akım Trafosu - HD Tip, Kablo, 27,9x27, 250A | 1 | 3111 | TL
306 | DPLVP | METSECT5HD030 | Ayrılabilir Akım Trafosu - HD Tip, Kablo, 27,9x27, 300A | 1 | 3111 | TL
307 | DPLVP | METSECT5HD040 | Ayrılabilir Akım Trafosu - HD Tip, Kablo, 27,9x27, 400A | 1 | 3111 | TL
308 | DPLVP | METSECT5HD050 | Ayrılabilir Akım Trafosu - HD Tip, Kablo, 27,9x27, 500A | 1 | 3570 | TL
309 | DPLVP | METSECT5HG010 | Ayrılabilir Akım Trafosu - HG Tip, Kablo, 32,5, 100A | 1 | 3400 | TL
310 | DPLVP | METSECT5HG013 | Ayrılabilir Akım Trafosu - HG Tip, Kablo, 32,5, 125A | 1 | 3400 | TL
311 | DPLVP | METSECT5HG015 | Ayrılabilir Akım Trafosu - HG Tip, Kablo, 32,5, 150A | 1 | 3400 | TL
312 | DPLVP | METSECT5HG020 | Ayrılabilir Akım Trafosu - HG Tip, Kablo, 32,5, 200A | 1 | 3400 | TL
313 | DPLVP | METSECT5HG025 | Ayrılabilir Akım Trafosu - HG Tip, Kablo, 32,5, 250A | 1 | 3400 | TL
314 | DPLVP | METSECT5HG030 | Ayrılabilir Akım Trafosu - HG Tip, Kablo, 32,5, 300A | 1 | 3400 | TL
315 | DPLVP | METSECT5HG040 | Ayrılabilir Akım Trafosu - HG Tip, Kablo, 32,5, 400A | 1 | 3400 | TL
316 | DPLVP | METSECT5HG050 | Ayrılabilir Akım Trafosu - HG Tip, Kablo, 32,5, 500A | 1 | 3400 | TL
317 | DPLVP | METSECT5HG060 | Ayrılabilir Akım Trafosu - HG Tip, Kablo, 32,5, 600A | 1 | 3400 | TL
318 | DPLVP | METSECT5HJ030 | Ayrılabilir Akım Trafosu - HJ Tip, Kablo, 42,4x43, 300A | 1 | 3570 | TL
319 | DPLVP | METSECT5HJ040 | Ayrılabilir Akım Trafosu - HJ Tip, Kablo, 42,4x43, 400A | 1 | 3570 | TL
320 | DPLVP | METSECT5HJ050 | Ayrılabilir Akım Trafosu - HJ Tip, Kablo, 42,4x43, 500A | 1 | 3570 | TL
321 | DPLVP | METSECT5HJ060 | Ayrılabilir Akım Trafosu - HJ Tip, Kablo, 42,4x43, 600A | 1 | 3876 | TL
322 | DPLVP | METSECT5HJ075 | Ayrılabilir Akım Trafosu - HJ Tip, Kablo, 42,4x43, 750A | 1 | 3876 | TL
323 | DPLVP | METSECT5HJ080 | Ayrılabilir Akım Trafosu - HJ Tip, Kablo, 42,4x43, 800A | 1 | 3876 | TL
324 | DPLVP | METSECT5HM030 | Ayrılabilir Akım Trafosu - HM Tip, Kablo, 42,4x85, 300A | 1 | 4148 | TL
325 | DPLVP | METSECT5HM040 | Ayrılabilir Akım Trafosu - HM Tip, Kablo, 42,4x85, 400A | 1 | 4148 | TL
326 | DPLVP | METSECT5HM050 | Ayrılabilir Akım Trafosu - HM Tip, Kablo, 42,4x85, 500A | 1 | 4148 | TL
327 | DPLVP | METSECT5HM060 | Ayrılabilir Akım Trafosu - HM Tip, Kablo, 42,4x85, 600A | 1 | 4454 | TL
328 | DPLVP | METSECT5HM075 | Ayrılabilir Akım Trafosu - HM Tip, Kablo, 42,4x85, 750A | 1 | 4454 | TL
329 | DPLVP | METSECT5HM080 | Ayrılabilir Akım Trafosu - HM Tip, Kablo, 42,4x85, 800A | 1 | 4454 | TL
330 | DPLVP | METSECT5HP025 | Ayrılabilir Akım Trafosu - HP Tip, Kablo, 44, 250A | 1 | 4080 | TL
331 | DPLVP | METSECT5HP030 | Ayrılabilir Akım Trafosu - HP Tip, Kablo, 44, 300A | 1 | 4080 | TL
332 | DPLVP | METSECT5HP040 | Ayrılabilir Akım Trafosu - HP Tip, Kablo, 44, 400A | 1 | 4080 | TL
333 | DPLVP | METSECT5HP050 | Ayrılabilir Akım Trafosu - HP Tip, Kablo, 44, 500A | 1 | 4080 | TL
334 | DPLVP | METSECT5HP060 | Ayrılabilir Akım Trafosu - HP Tip, Kablo, 44, 600A | 1 | 4080 | TL
335 | DPLVP | METSECT5HP075 | Ayrılabilir Akım Trafosu - HP Tip, Kablo, 44, 750A | 1 | 4080 | TL
336 | DPLVP | METSECT5HP080 | Ayrılabilir Akım Trafosu - HP Tip, Kablo, 44, 800A | 1 | 4080 | TL
337 | DPLVP | METSECT5HP100 | Ayrılabilir Akım Trafosu - HP Tip, Kablo, 44, 1000A | 1 | 4080 | TL
338 | DPLVP | METSECT5MA015 | Akım Trafosu - MA tip, 27mm 150 A | 1 | 782 | TL
339 | DPLVP | METSECT5MA020 | Akım Trafosu - MA tip, 27mm 200 A | 1 | 782 | TL
340 | DPLVP | METSECT5MA025 | Akım Trafosu - MA tip, 27mm 250 A | 1 | 782 | TL
341 | DPLVP | METSECT5MA030 | Akım Trafosu - MA tip, 27mm 300 A | 1 | 833 | TL
342 | DPLVP | METSECT5MA040 | Akım Trafosu - MA tip, 27mm 400 A | 1 | 901 | TL
343 | DPLVP | METSECT5MB025 | Akım Trafosu - MB tip, 26mm 250 A | 1 | 901 | TL
344 | DPLVP | METSECT5MB030 | Akım Trafosu - MB tip, 26mm 300 A | 1 | 935 | TL
345 | DPLVP | METSECT5MB040 | Akım Trafosu - MB tip, 26mm 400 A | 1 | 952 | TL
346 | DPLVP | METSECT5MC025 | Akım Trafosu - MC tip, 32mm 250 A | 1 | 952 | TL
347 | DPLVP | METSECT5MC030 | Akım Trafosu - MC tip, 32mm 300 A | 1 | 969 | TL
348 | DPLVP | METSECT5MC040 | Akım Trafosu - MC tip, 32mm 400 A | 1 | 986 | TL
349 | DPLVP | METSECT5MC050 | Akım Trafosu - MC tip, 32mm 500 A | 1 | 1003 | TL
350 | DPLVP | METSECT5MC060 | Akım Trafosu - MC tip, 32mm 600 A | 1 | 1054 | TL
351 | DPLVP | METSECT5MC080 | Akım Trafosu - MC tip, 32mm 800 A | 1 | 1224 | TL
352 | DPLVP | METSECT5MD050 | Akım Trafosu - MD tip, 40mm 500 A | 1 | 1241 | TL
353 | DPLVP | METSECT5MD060 | Akım Trafosu - MD tip, 40mm 600 A | 1 | 1241 | TL
354 | DPLVP | METSECT5MD080 | Akım Trafosu - MD tip, 40mm 800 A | 1 | 1411 | TL
355 | DPLVP | METSECT5VV500 | Akım Trafosu - VV tip, 55x165, 5000 A | 1 | 22814 | TL
356 | DPLVP | METSECT5VV600 | Akım Trafosu - VV tip, 55x165, 6000 A | 1 | 22814 | TL
357 | DPLVP | METSECTV25006 | LVCT 1/3V 3in1 RJ45 Akım Trafosu - 25mm, 60A | 1 | 2448 | TL
358 | DPLVP | METSECTV25010 | LVCT 1/3V 3in1 RJ45 Akım Trafosu - 25mm, 100A | 1 | 2482 | TL
359 | DPLVP | METSECTV25013 | LVCT 1/3V 3in1 RJ45 Akım Trafosu - 25mm, 125A | 1 | 2516 | TL
360 | DPLVP | METSECTV29006 | LVCT 1/3V 3in1 RJ45 Akım Trafosu - 29mm, 60A | 1 | 2584 | TL
361 | DPLVP | METSECTV29010 | LVCT 1/3V 3in1 RJ45 Akım Trafosu - 29mm, 100A | 1 | 2601 | TL
362 | DPLVP | METSECTV29013 | LVCT 1/3V 3in1 RJ45 Akım Trafosu - 29mm, 125A | 1 | 2652 | TL
363 | DPLVP | METSECTV29015 | LVCT 1/3V 3in1 RJ45 Akım Trafosu - 29mm, 150A | 1 | 2669 | TL
364 | DPLVP | METSECTV29016 | LVCT 1/3V 3in1 RJ45 Akım Trafosu - 29mm, 160A | 1 | 2703 | TL
365 | DPLVP | METSECTV29020 | LVCT 1/3V 3in1 RJ45 Akım Trafosu - 29mm, 200A | 1 | 2720 | TL
366 | DPLVP | METSECTV35006 | LVCT 1/3V 3in1 RJ45 Akım Trafosu - 35mm, 60A | 1 | 2771 | TL
367 | DPLVP | METSECTV35010 | LVCT 1/3V 3in1 RJ45 Akım Trafosu - 35mm, 100A | 1 | 2788 | TL
368 | DPLVP | METSECTV35012 | LVCT 1/3V 3in1 RJ45 Akım Trafosu - 35mm, 120A | 1 | 2822 | TL
369 | DPLVP | METSECTV35013 | LVCT 1/3V 3in1 RJ45 Akım Trafosu - 35mm, 125A | 1 | 2839 | TL
370 | DPLVP | METSECTV35016 | LVCT 1/3V 3in1 RJ45 Akım Trafosu - 35mm, 160A | 1 | 2873 | TL
371 | DPLVP | METSECTV35020 | LVCT 1/3V 3in1 RJ45 Akım Trafosu - 35mm, 200A | 1 | 2907 | TL
372 | DPLVP | METSECTV35025 | LVCT 1/3V 3in1 RJ45 Akım Trafosu - 35mm, 250A | 1 | 2941 | TL
373 | DPLVP | METSECTV45025 | LVCT 1/3V 3in1 RJ45 Akım Trafosu - 45mm, 250A | 1 | 2941 | TL
374 | DPLVP | METSECTV45030 | LVCT 1/3V 3in1 RJ45 Akım Trafosu - 45mm, 300A | 1 | 2975 | TL
375 | DPLVP | METSECTV45040 | LVCT 1/3V 3in1 RJ45 Akım Trafosu - 45mm, 400A | 1 | 2992 | TL
376 | DPLVP | METSECTV45050 | LVCT 1/3V 3in1 RJ45 Akım Trafosu - 45mm, 500A | 1 | 3009 | TL
377 | DPLVP | METSECTV45060 | LVCT 1/3V 3in1 RJ45 Akım Trafosu - 45mm, 600A | 1 | 3043 | TL
378 | DPLVP | METSECTV45063 | LVCT 1/3V 3in1 RJ45 Akım Trafosu - 45mm, 630A | 1 | 3060 | TL
379 | DPLVP | METSECTV70080 | LVCT 1/3V 3in1 RJ45 Akım Trafosu - 70mm, 800A | 1 | 3944 | TL
380 | DPLVP | METSECTV70100 | LVCT 1/3V 3in1 RJ45 Akım Trafosu - 70mm, 1000A | 1 | 3978 | TL
381 | DPLVP | METSECTV70125 | LVCT 1/3V 3in1 RJ45 Akım Trafosu - 70mm, 1250A | 1 | 4012 | TL
382 | DPLVP | METSECTV70160 | LVCT 1/3V 3in1 RJ45 Akım Trafosu - 70mm, 1600A | 1 | 4080 | TL
383 | DPLVP | METSEDM6000HCL10NC | DM6000H | 1 | 2482 | TL
384 | DPLVP | METSEDM6200HCL10RS | DM6200H haberleşmeli | 1 | 3196 | TL
385 | DPLVP | METSEPM2110 | PM2110 LED THD POP Class 1.0 | 1 | 6222 | TL
386 | DPLVP | METSEPM2120 | PM2120 LED THD RS485 RTC 15.Har Class 1.0 | 1 | 7038 | TL
387 | DPLVP | METSEPM2130 | PM2130 LED 31 Har, Veri Kaydı | 1 | 7038 | TL
388 | DPLVP | METSEPM2210 | PM2210 LCD POP | 1 | 7616 | TL
389 | DPLVP | METSEPM2210R | PM2210 LCD POP | 1 | 7616 | TL
390 | DPLVP | METSEPM2220 | PM2220 LCD RS485 Min/Max RTC 15. Harmonik | 1 | 7786 | TL
391 | DPLVP | METSEPM2220R | PM2220 LCD RS485 Min/Max RTC 15. Harmonik | 1 | 8024 | TL
392 | DPLVP | METSEPM2230 | PM2230 LCD RS485 Min/Max RTC 31. Harmonik, Veri Kaydı | 1 | 8466 | TL
393 | DPLVP | METSEPM2KANLGIO11 | PM2x30 Analog IO Modül 1-IO 14 | 1 | 2108 | TL
394 | DPLVP | METSEPM2KANLGIO22 | PM2x30 Analog IO Modül 2-IO 14 | 1 | 2533 | TL
395 | DPLVP | METSEPM2KDGTLIO22 | PM2x30 Dijital IO Modül 2-IO 14 | 1 | 2057 | TL
396 | DPLVP | METSEPM3200 | PM3200 | 1 | 8160 | TL
397 | DPLVP | METSEPM3200 | PM3200 | 1 | 8160 | TL
398 | DPLVP | METSEPM3210 | PM3210, darbe çıkışlı | 1 | 8330 | TL
399 | DPLVP | METSEPM3210 | PM3210, darbe çıkışlı | 1 | 8330 | TL
400 | DPLVP | METSEPM3250 | PM3250, Modbus haberleşmeli | 1 | 8908 | TL
401 | DPLVP | METSEPM3250 | PM3250, Modbus haberleşmeli | 1 | 8908 | TL
402 | DPLVP | METSEPM3255 | PM3255, Modbus haberleşmeli, dahili hafıza | 1 | 9214 | TL
403 | DPLVP | METSEPM3255 | PM3255, Modbus haberleşmeli, dahili hafıza | 1 | 9214 | TL
404 | DPLVP | METSEPM5100 | PM5100, 0.5S, 15.harmonik, 1DO | 1 | 12104 | TL
405 | DPLVP | METSEPM5100 | PM5100, 0.5S, 15.harmonik, 1DO | 1 | 12104 | TL
406 | DPLVP | METSEPM5110 | PM5110, 0.5S, 15.harmonik, 1DO, Modbus seri bağlantı | 1 | 12818 | TL
407 | DPLVP | METSEPM5110 | PM5110, 0.5S, 15.harmonik, 1DO, Modbus seri bağlantı | 1 | 12818 | TL
408 | DPLVP | METSEPM5310 | PM5310, 0.5S, 31.harmonik, 2DI/2DO, Modbus seri bağlantı | 1 | 14518 | TL
409 | DPLVP | METSEPM5310 | PM5310, 0.5S, 31.harmonik, 2DI/2DO, Modbus seri bağlantı | 1 | 14518 | TL
410 | DPLVP | METSEPM5310R | PM5310, 0.5S, 31.harmonik, 2DI/2DO, Modbus seri bağlantı | 1 | 14926 | TL
411 | DPLVP | METSEPM5310R | PM5310, 0.5S, 31.harmonik, 2DI/2DO, Modbus seri bağlantı | 1 | 14926 | TL
412 | DPLVP | METSEPM5320 | PM5320, 0.5S, 31.harmonik, 2DI/2DO,RJ45 LVCT, Ethernet | 1 | 15946 | TL
413 | DPLVP | METSEPM5320 | PM5320, 0.5S, 31.harmonik, 2DI/2DO,RJ45 LVCT, Ethernet | 1 | 15946 | TL
414 | DPLVP | METSEPM5320R | PM5310, 0.5S, 31.harmonik, 2DI/2DO, Modbus seri bağlantı | 1 | 16116 | TL
415 | DPLVP | METSEPM5320R | PM5310, 0.5S, 31.harmonik, 2DI/2DO, Modbus seri bağlantı | 1 | 16116 | TL
416 | DPLVP | METSEPM5340 | PM5340, 0.5S, 31.harmonik, 2DI/2DO, 2 Röle, Modbus TCP ethernet | 1 | 16762 | TL
417 | DPLVP | METSEPM5340 | PM5340, 0.5S, 31.harmonik, 2DI/2DO, 2 Röle, Modbus TCP ethernet | 1 | 16762 | TL
418 | DPLVP | METSEPM5350 | PM5350, 0.5S, 15.harmonik, 4DI/2DO, Modbus seri bağlantı | 1 | 12070 | TL
419 | DPLVP | METSEPM5350 | PM5350, 0.5S, 15.harmonik, 4DI/2DO, Modbus seri bağlantı | 1 | 12070 | TL
420 | DPLVP | METSEPM5350PB | PM5350PB, 0.5S, 15.harmonik, 4DI/2DO, Modbus seri bağlantı | 1 | 13294 | TL
421 | DPLVP | METSEPM5350PB | PM5350PB, 0.5S, 15.harmonik, 4DI/2DO, Modbus seri bağlantı | 1 | 13294 | TL
422 | DPLVP | METSEPM5560 | PM5560, 0.2S, 63.harmonik, 4DI/2DO, Modbus seri bağlantı, 2 ethernet | 1 | 26656 | TL
423 | DPLVP | METSEPM5560 | PM5560, 0.2S, 63.harmonik, 4DI/2DO, Modbus seri bağlantı, 2 ethernet | 1 | 26656 | TL
424 | DPLVP | METSEPM5563 | PM5563, 0.2S, 63.harmonik, 4DI/2DO, Modbus SL, 2 ethernet, ekransız | 1 | 23834 | TL
425 | DPLVP | METSEPM5563 | PM5563, 0.2S, 63.harmonik, 4DI/2DO, Modbus SL, 2 ethernet, ekransız | 1 | 23834 | TL
426 | DPLVP | METSEPM5563RD | PM5563, 0.2S, 63.harmonik, 4DI/2DO, Modbus SL, 2 ethernet, ayrı ekranlı | 1 | 31178 | TL
427 | DPLVP | METSEPM5563RD | PM5563, 0.2S, 63.harmonik, 4DI/2DO, Modbus SL, 2 ethernet, ayrı ekranlı | 1 | 31178 | TL
428 | DPLVP | METSEPM5570 | PM5570, 0.2S, 63.harmonik, 4DI/2DO, 2AI, Modbus seri bağlantı, 2 ethernet | 1 | 26826 | TL
429 | DPLVP | METSEPM5570 | PM5570, 0.2S, 63.harmonik, 4DI/2DO, 2AI, Modbus seri bağlantı, 2 ethernet | 1 | 26826 | TL
430 | DPLVP | METSEPM5580 | PM5580, 0.2S, 63.harmonik, 4DI/2DO, Modbus seri bağlantı, 2 ethernet, 24V DC | 1 | 28050 | TL
431 | DPLVP | METSEPM5580 | PM5580, 0.2S, 63.harmonik, 4DI/2DO, Modbus seri bağlantı, 2 ethernet, 24V DC | 1 | 28050 | TL
432 | DPLVP | METSEPM5650 | PM5650, 0.2S, 63.harmonik, 4DI/2DO, Modbus seri bağlantı, 2 ethernet, Dalgaformu yakalama, Sag/Swell tespiti | 1 | 31960 | TL
433 | DPLVP | METSEPM5650 | PM5650, 0.2S, 63.harmonik, 4DI/2DO, Modbus seri bağlantı, 2 ethernet, Dalgaformu yakalama, Sag/Swell tespiti | 1 | 31960 | TL
434 | DPLVP | METSEPM5660 | PM5660, 0.2S, 63.harmonik, 4DI/2DO, Modbus seri bağlantı, 2 ethernet, kaçak akım izleme | 1 | 28900 | TL
435 | DPLVP | METSEPM5660 | PM5660, 0.2S, 63.harmonik, 4DI/2DO, Modbus seri bağlantı, 2 ethernet, kaçak akım izleme | 1 | 28900 | TL
436 | DPLVP | METSEPM5760 | PM5760, 0.2S, 63.harmonik, 4DI/2DO, Modbus seri bağlantı, 2 ethernet, kaçak akım izleme, Dalgaformu yakalama, Sag/Swell tespiti | 1 | 35734 | TL
437 | DPLVP | METSEPM5760 | PM5760, 0.2S, 63.harmonik, 4DI/2DO, Modbus seri bağlantı, 2 ethernet, kaçak akım izleme, Dalgaformu yakalama, Sag/Swell tespiti | 1 | 35734 | TL
438 | DPLVP | METSEPM5RD | PM5563 harici ekranı | 1 | 8568 | TL
439 | DPLVP | METSEPM5RD | PM5563 harici ekranı | 1 | 8568 | TL
440 | DPLVP | VPL06N | Mikroişlemcili 6 kademeli, Modbus SL, dual Cosⱷ | 1 | 12002 | TL
441 | DPLVP | VPL06N | Mikroişlemcili 6 kademeli, Modbus SL, dual Cosⱷ | 1 | 12002 | TL
442 | DPLVP | VPL12N | Mikroişlemcili 12 kademeli, Modbus SL, dual Cosⱷ | 1 | 12716 | TL
443 | DPLVP | VPL12N | Mikroişlemcili 12 kademeli, Modbus SL, dual Cosⱷ | 1 | 12716 | TL
444 | HDCFD | 10205 | Mikro Pragma 2 modül (1+1) | 1 | 173.4 | TL
445 | HDCFD | 15331 | IH, 7 gün, 1 adet kapama-açma (ON-OFF) kontak çıkışı, 100 saat rezerveli | 1 | 2767.6 | TL
446 | HDCFD | 15335 | IH, 24 saat, 1 adet kapama-açma (ON-OFF) kontak çıkışı, rezervsiz | 1 | 1462 | TL
447 | HDCFD | 15336 | IH, 24 saat, 1 adet kapama-açma (ON-OFF) kontak çıkışı, 100 saat rezerveli | 1 | 1513 | TL
448 | HDCFD | 15363 | MIN elektromekanik merdiven otomatiği, 1-7dak ayarlı, 16A kontak çıkışı | 1 | 1271.6 | TL
449 | HDCFD | 16314 | Parafudr Kartuşu C1 Master - 350 | 1 | 6630 | TL
450 | HDCFD | 16315 | Parafudr Kartuşu C1 25 - 350 | 1 | 6630 | TL
451 | HDCFD | 16316 | Parafudr Kartuşu C2 40 - 250 | 1 | 2206.6 | TL
452 | HDCFD | 16317 | Parafudr Kartuşu C1 Nötr - 350 | 1 | 6630 | TL
453 | HDCFD | 16329 | Kartuşlu tip AG parafudr, PRD1 25r 1P | 1 | 11798 | TL
454 | HDCFD | 16330 | Kartuşlu tip AG parafudr, PRD1 25r 1P+N | 1 | 18088 | TL
455 | HDCFD | 16331 | Kartuşlu tip AG parafudr, PRD1 25r 3P | 1 | 29172 | TL
456 | HDCFD | 16332 | Kartuşlu tip AG parafudr, PRD1 25r 3P+N | 1 | 32504 | TL
457 | HDCFD | 16363 | Sabit ve Kartuşlu tip AG Parafudr, PRD1r Master 3P+N | 1 | 29512 | TL
458 | HDCFD | 16649 | Sabit ve Kartuşlu tip AG Parafudr, PRD1 35R Master 1P 440V | 1 | 12308 | TL
459 | HDCFD | 16905 | Acti9 iID 4P 125A 30mA AC Sınıfı | 1 | 16150 | TL
460 | HDCFD | 16907 | Acti9 iID 4P 125A 300mA AC sınıfı | 1 | 13464 | TL
461 | HDCFD | 16920 | Acti9 iID 4P 125A 30mA Si tipi | 1 | 30362 | TL
462 | HDCFD | 16921 | Acti9 iID 4P 125A 300mA Si tipi | 1 | 24786 | TL
463 | HDCFD | A9A15035 | Ray tipi modüler priz, topraklı priz ışıklı | 1 | 717.4 | TL
464 | HDCFD | A9A15310 | Ray tipi modüler priz, topraklı priz | 1 | 428.4 | TL
465 | HDCFD | A9A26476 | Acti9 Aksesuarları, iMX şönt açma bobini | 1 | 1550.4 | TL
466 | HDCFD | A9A26500 | Acti9 Aksesuar,iMSU 275V yüksek gerilim bobini (nötr kopmalarına karşı) | 1 | 2448 | TL
467 | HDCFD | A9A26897 | Smartlink Aksesuarları, iOF+SD24 | 1 | 958.8 | TL
468 | HDCFD | A9A26924 | Acti9 Aksesuarları, iOF yardımcı kontak (1NA/1NK) | 12 | 666.4 | TL
469 | HDCFD | A9A26927 | Acti9 Aksesuarları, iSD alarm kontağı | 12 | 914.6 | TL
470 | HDCFD | A9A26929 | Acti9 Aksesuarları, iOF/SD+OF (OF+OF veya SD+OF) | 12 | 1247.8 | TL
471 | HDCFD | A9A26946 | Acti9 Aksesuarları, iMX + OF şönt açma bobini + OF yardımcı kontak | 1 | 1849.6 | TL
472 | HDCFD | A9A26960 | Acti9 Aksesuarları, iMN düşük gerilim bobini | 1 | 2240.6 | TL
473 | HDCFD | A9A26963 | Acti9 Aksesuarları, iMNs gecikmeli düşük gerilim bobini | 1 | 2434.4 | TL
474 | HDCFD | A9A26970 | Acti9 Aksesuarları, Kilit aksesuarı (10’lu paket) | 1 | 1387.2 | TL
475 | HDCFD | A9A26975 | Acti9 Aksesuarları, Terminal koruyucuları (2 x 1 kutup) | 1 | 448.8 | TL
476 | HDCFD | A9A26981 | Acti9 Aksesuarları, Vida koruyucuları (20 x 4 kutup - kesilebilir) | 1 | 2216.8 | TL
477 | HDCFD | A9A27003 | Acti9 Aksesuarları, Soket kaidesi (kutup başına 1) | 1 | 1118.6 | TL
478 | HDCFD | A9A27062 | Acti9 Aksesuarları, 9mm ara boşluk aksesuarı (5’li paket) | 1 | 595 | TL
479 | HDCFD | A9C15405 | Acti9 Kontrol Ürünleri Yardımcı Donanımları, iATLs 24-240VAC | 12 | 1094.8 | TL
480 | HDCFD | A9C15409 | Acti9 Kontrol Ürünleri Yardımcı Donanımları, iATLc+s 24-240VAC | 12 | 2091 | TL
481 | HDCFD | A9C15413 | Acti9 Kontrol Ürünleri Yardımcı Donanımları, iATLz 130-240VAC | 12 | 897.6 | TL
482 | HDCFD | A9C15419 | Acti9 Kontrol Ürünleri Yardımcı Donanımları, iATEt 24-240VAC | 12 | 4348.6 | TL
483 | HDCFD | A9C15424 | Acti9 Kontrol Ürünleri Yardımcı Donanımları, iATL24 230VAC | 1 | 3281 | TL
484 | HDCFD | A9C15924 | Smartlink Aksesuarları, iACT24 230VAC | 1 | 3281 | TL
485 | HDCFD | A9C18195 | Smartlink Aksesuarları, MDU ADAPT TENSION REFLEX | 1 | 7242 | TL
486 | HDCFD | A9C20731 | iCT Sessiz Kontaktörler, 25A 1NO 230-240 VAC | 12 | 890.8 | TL
487 | HDCFD | A9C20732 | iCT Sessiz Kontaktörler, 25A 2NO 230-240 VAC | 12 | 1213.8 | TL
488 | HDCFD | A9C20736 | iCT Sessiz Kontaktörler, 25A 2NC 230-240 VAC | 12 | 1213.8 | TL
489 | HDCFD | A9C20833 | iCT Sessiz Kontaktörler, 25A 3NO 220-240 VAC | 6 | 1472.2 | TL
490 | HDCFD | A9C20834 | iCT Sessiz Kontaktörler, 25A 4NO 220-240 VAC | 6 | 1499.4 | TL
491 | HDCFD | A9C20838 | iCT Sessiz Kontaktörler, 25A 2NO+2NC 220-240 VAC | 6 | 1645.6 | TL
492 | HDCFD | A9C20842 | iCT Sessiz Kontaktörler, 40A 2NO 220-240 VAC | 6 | 2454.8 | TL
493 | HDCFD | A9C20843 | iCT Sessiz Kontaktörler, 40A 3NO 220-240 VAC | 4 | 2859.4 | TL
494 | HDCFD | A9C20844 | iCT Sessiz Kontaktörler, 40A 4NO 220-240 VAC | 4 | 3090.6 | TL
495 | HDCFD | A9C20847 | iCT Sessiz Kontaktörler, 40A 4NC 220-240 VAC | 4 | 3090.6 | TL
496 | HDCFD | A9C20862 | iCT Sessiz Kontaktörler, 63A 2NO 220-240 VAC | 6 | 3753.6 | TL
497 | HDCFD | A9C20863 | iCT Sessiz Kontaktörler, 63A 3NO 220-240 VAC | 4 | 4382.6 | TL
498 | HDCFD | A9C20864 | iCT Sessiz Kontaktörler, 63A 4NO 220-240 VAC | 4 | 4692 | TL
499 | HDCFD | A9C20867 | iCT Sessiz Kontaktörler, 63A 4NC 220-240 VAC | 4 | 4692 | TL
500 | HDCFD | A9C20868 | iCT Sessiz Kontaktörler, 63A 2NO+2NC 220-240 VAC | 4 | 4692 | TL
501 | HDCFD | A9C20869 | iCT Sessiz Kontaktörler, 63A 3NO+1NC 220-240 VAC | 4 | 4467.6 | TL
502 | HDCFD | A9C21732 | iCT Sessiz Kontaktörler, 25A 2NO 230-240 VAC MANUAL | 12 | 1332.8 | TL
503 | HDCFD | A9C22711 | iCT Sessiz Kontaktörler, 16A 1NO 230-240 VAC | 12 | 799 | TL
504 | HDCFD | A9C22712 | iCT Sessiz Kontaktörler,16A 2NO 230-240 VAC | 12 | 1023.4 | TL
505 | HDCFD | A9C22715 | iCT Sessiz Kontaktörler,16A 1NO+1NC 230-240 VAC | 12 | 1179.8 | TL
506 | HDCFD | A9C22813 | iCT Sessiz Kontaktörler,16A 3NO 220-240 VAC | 6 | 1288.6 | TL
507 | HDCFD | A9C30111 | iTL Darbe Akım Anahtarları, 16A 1P 24VAC/12VDC | 12 | 1625.2 | TL
508 | HDCFD | A9C30112 | iTL Darbe Akım Anahtarları, 16A 2P 24VAC/12VDC | 12 | 2186.2 | TL
509 | HDCFD | A9C30115 | iTL Darbe Akım Anahtarları, 16A 1P 24VAC/12VDC | 12 | 2305.2 | TL
510 | HDCFD | A9C30211 | iTL Darbe Akım Anahtarları, 16A 1P 48VAC/24VDC | 12 | 1720.4 | TL
511 | HDCFD | A9C30212 | iTL Darbe Akım Anahtarları, 16A 2P 48VAC/24VDC | 12 | 2407.2 | TL
512 | HDCFD | A9C30215 | iTLI Enversör Darbe Akım Anahtarları, 16A 1P 48VAC/24VDC | 12 | 2301.8 | TL
513 | HDCFD | A9C30811 | iTL Darbe Akım Anahtarları, 16A 1P 230VAC/110VDC | 12 | 948.6 | TL
514 | HDCFD | A9C30812 | iTL Darbe Akım Anahtarları, 16A 2P 230VAC/110VDC | 12 | 1611.6 | TL
515 | HDCFD | A9C30814 | iTL Darbe Akım Anahtarları, 16A 4P 230VAC/110VDC | 12 | 2958 | TL
516 | HDCFD | A9C30815 | iTLI Enversör Darbe Akım Anahtarları, 16A 1P 230VAC/110VDC | 12 | 1275 | TL
517 | HDCFD | A9C30831 | iTL Darbe Akım Anahtarları, 32A 1P 230VAC/110VDC | 12 | 1159.4 | TL
518 | HDCFD | A9C32816 | iETL Darbe Akım Anahtarları, 16A 2P 230VAC/110VDC | 12 | 1530 | TL
519 | HDCFD | A9C32836 | iETL Darbe Akım Anahtarları, 32A 1P 230VAC/110VDC | 12 | 1377 | TL
520 | HDCFD | A9C62210 | Reflex iC60N 2P 10A C Eğrisi | 1 | 10574 | TL
521 | HDCFD | A9C62216 | Reflex iC60N 2P 16A C Eğrisi | 1 | 10574 | TL
522 | HDCFD | A9C62225 | Reflex iC60N 2P 25A C Eğrisi | 1 | 10574 | TL
523 | HDCFD | A9C62240 | Reflex iC60N 2P 40A C Eğrisi | 1 | 11560 | TL
524 | HDCFD | A9C62310 | Reflex iC60N 3P 10A C Eğrisi | 1 | 11900 | TL
525 | HDCFD | A9C62316 | Reflex iC60N 3P 16A C Eğrisi | 1 | 11900 | TL
526 | HDCFD | A9C62325 | Reflex iC60N 3P 25A C Eğrisi | 1 | 11900 | TL
527 | HDCFD | A9C62340 | Reflex iC60N 3P 40A C Eğrisi | 1 | 13362 | TL
528 | HDCFD | A9C62410 | Reflex iC60N 4P 10A C Eğrisi | 1 | 14450 | TL
529 | HDCFD | A9C62416 | Reflex iC60N 4P 16A C Eğrisi | 1 | 14450 | TL
530 | HDCFD | A9C62425 | Reflex iC60N 4P 25A C Eğrisi | 1 | 14450 | TL
531 | HDCFD | A9C62440 | Reflex iC60N 4P 40A C Eğrisi | 1 | 15810 | TL
532 | HDCFD | A9C70122 | RCA 1P/2P (Ti24 haberleşme modülü ile) | 1 | 10948 | TL
533 | HDCFD | A9C70124 | RCA 3P/4P (Ti24 haberleşme modülü ile) | 1 | 13362 | TL
534 | HDCFD | A9C70132 | ARA iC60 Otomatik kapama modülü1P/2P | 1 | 13362 | TL
535 | HDCFD | A9C70134 | ARA iC60 Otomatik kapama modülü3P/4P | 1 | 14586 | TL
536 | HDCFD | A9C70342 | Acti 9-ARA otomatik kapama modülleri, ARA iID | 1 | 13362 | TL
537 | HDCFD | A9C70344 | Acti 9-ARA otomatik kapama modülleri, ARA iID | 1 | 14586 | TL
538 | HDCFD | A9D31606 | iDPN Vigi 1P + N 6A 6 kA C EĞRİSI 30mA | 1 | 2182.8 | TL
539 | HDCFD | A9D31610 | iDPN Vigi 1P + N 10A 6 kA C EĞRİSI 30mA | 1 | 2182.8 | TL
540 | HDCFD | A9D31616 | iDPN Vigi 1P + N 16A 6 kA C EĞRİSI 30mA | 1 | 2148.8 | TL
541 | HDCFD | A9D31620 | iDPN Vigi 1P + N 20A 6 kA C EĞRİSI 30mA | 1 | 2148.8 | TL
542 | HDCFD | A9D31625 | iDPN Vigi 1P + N 25A 6 kA C EĞRİSI 30mA | 1 | 2148.8 | TL
543 | HDCFD | A9D31632 | iDPN Vigi 1P + N 32A 6 kA C EĞRİSI 30mA | 1 | 2267.8 | TL
544 | HDCFD | A9D31640 | iDPN Vigi 1P + N 40A 6 kA C EĞRİSI 30mA | 1 | 2267.8 | TL
545 | HDCFD | A9D34606 | iDPN Vigi 1P + N 6A 4.5 kA C EĞRİSI 30mA | 1 | 1917.6 | TL
546 | HDCFD | A9D34610 | iDPN Vigi 1P + N 10A 4.5 kA C EĞRİSI 30mA | 1 | 1917.6 | TL
547 | HDCFD | A9D34616 | iDPN Vigi 1P + N 16A 4.5 kA C EĞRİSI 30mA | 1 | 1887 | TL
548 | HDCFD | A9D34620 | iDPN Vigi 1P + N 20A 4.5 kA C EĞRİSI 30mA | 1 | 1887 | TL
549 | HDCFD | A9D34625 | iDPN Vigi 1P + N 25A 4.5 kA C EĞRİSI 30mA | 1 | 1887 | TL
550 | HDCFD | A9D34632 | iDPN Vigi 1P + N 32A 4.5 kA C EĞRİSI 30mA | 1 | 1992.4 | TL
551 | HDCFD | A9D34640 | iDPN Vigi 1P + N 40A 4.5 kA C EĞRİSI 30mA | 1 | 1992.4 | TL
552 | HDCFD | A9D41606 | iDPN Vigi 1P + N 6A 6 kA C EĞRİSI 300mA | 1 | 2121.6 | TL
553 | HDCFD | A9D41610 | iDPN Vigi 1P + N 10A 6 kA C EĞRİSI 300mA | 1 | 2121.6 | TL
554 | HDCFD | A9D41616 | iDPN Vigi 1P + N 16A 6 kA C EĞRİSI 300mA | 1 | 2087.6 | TL
555 | HDCFD | A9D41620 | iDPN Vigi 1P + N 20A 6 kA C EĞRİSI 300mA | 1 | 2087.6 | TL
556 | HDCFD | A9D41625 | iDPN Vigi 1P + N 25A 6 kA C EĞRİSI 300mA | 1 | 2087.6 | TL
557 | HDCFD | A9D41632 | iDPN Vigi 1P + N 32A 6 kA C EĞRİSI 300mA | 1 | 2203.2 | TL
558 | HDCFD | A9D41640 | iDPN Vigi 1P + N 40A 6 kA C EĞRİSI 300mA | 1 | 2203.2 | TL
559 | HDCFD | A9D44606 | iDPN Vigi 1P + N 6A 4.5 kA C EĞRİSI 300mA | 1 | 1842.8 | TL
560 | HDCFD | A9D44610 | iDPN Vigi 1P + N 10A 4.5 kA C EĞRİSI 300mA | 1 | 1842.8 | TL
561 | HDCFD | A9D44616 | iDPN Vigi 1P + N 16A 4.5 kA C EĞRİSI 300mA | 1 | 1812.2 | TL
562 | HDCFD | A9D44620 | iDPN Vigi 1P + N 20A 4.5 kA C EĞRİSI 300mA | 1 | 1812.2 | TL
563 | HDCFD | A9D44625 | iDPN Vigi 1P + N 25A 4.5 kA C EĞRİSI 300mA | 1 | 1812.2 | TL
564 | HDCFD | A9D44632 | iDPN Vigi 1P + N 32A 4.5 kA C EĞRİSI 300mA | 1 | 1914.2 | TL
565 | HDCFD | A9D44640 | iDPN Vigi 1P + N 40A 4.5 kA C EĞRİSI 300mA | 1 | 1914.2 | TL
566 | HDCFD | A9DE3706 | iDPN Vigi 3P + N 6A 6 kA C EĞRİSI 30mA | 1 | 3906.6 | TL
567 | HDCFD | A9DE3710 | iDPN Vigi 3P + N 10A 6 kA C EĞRİSI 30mA | 1 | 3906.6 | TL
568 | HDCFD | A9DE3716 | iDPN Vigi 3P + N 16A 6 kA C EĞRİSI 30mA | 1 | 3842 | TL
569 | HDCFD | A9DE3720 | iDPN Vigi 3P + N 20A 6 kA C EĞRİSI 30mA | 1 | 3842 | TL
570 | HDCFD | A9DE3725 | iDPN Vigi 3P + N 25A 6 kA C EĞRİSI 30mA | 1 | 3842 | TL
571 | HDCFD | A9DE3732 | iDPN Vigi 3P + N 32A 6 kA C EĞRİSI 30mA | 1 | 4056.2 | TL
572 | HDCFD | A9DE3740 | iDPN Vigi 3P + N 40A 6 kA C EĞRİSI 30mA | 1 | 4056.2 | TL
573 | HDCFD | A9DE7710 | iDPN Vigi 3P + N 10A 6 kA C EĞRİSI 300mA | 1 | 3842 | TL
574 | HDCFD | A9DE7716 | iDPN Vigi 3P + N 16A 6 kA C EĞRİSI 300mA | 1 | 3784.2 | TL
575 | HDCFD | A9DE7720 | iDPN Vigi 3P + N 20A 6 kA C EĞRİSI 300mA | 1 | 3784.2 | TL
576 | HDCFD | A9DE7725 | iDPN Vigi 3P + N 25A 6 kA C EĞRİSI 300mA | 1 | 3784.2 | TL
577 | HDCFD | A9DE7732 | iDPN Vigi 3P + N 32A 6 kA C EĞRİSI 300mA | 1 | 3991.6 | TL
578 | HDCFD | A9DE7740 | iDPN Vigi 3P + N 40A 6 kA C EĞRİSI 300mA | 1 | 3991.6 | TL
579 | HDCFD | A9E18030 | iPB 1NK Kontaklı- Tekli Butonlar, Tekli, Gri | 12 | 557.6 | TL
580 | HDCFD | A9E18031 | iPB 1NK Kontaklı- Tekli Butonlar, Tekli, Kırmızı | 12 | 557.6 | TL
581 | HDCFD | A9E18032 | iPB 1NA Kontaklı- Tekli Butonlar, Tekli, Gri | 12 | 584.8 | TL
582 | HDCFD | A9E18033 | iPB 1NA+1NK Kontaklı- Tekli Butonlar, Tekli, Gri | 12 | 761.6 | TL
583 | HDCFD | A9E18034 | iPB 1NA/1NK Kontaklı- Çitfli Butonlar, Yeşil Kırmızı | 12 | 829.6 | TL
584 | HDCFD | A9E18035 | iPB 1NA/1NA Kontaklı- Çitfli Butonlar, Gri Gri | 12 | 829.6 | TL
585 | HDCFD | A9E18036 | iPB 1NA Kontaklı- Tekli Işıklı Butonlar, Gri + Yeşil Işık | 12 | 907.8 | TL
586 | HDCFD | A9E18037 | iPB 1NK Kontaklı- Tekli Işıklı Butonlar, Gri + Kırmızı Işık | 12 | 907.8 | TL
587 | HDCFD | A9E18038 | iPB 1NA Kontaklı- Tekli Işıklı Butonlar, Gri + Yeşil Işık | 12 | 907.8 | TL
588 | HDCFD | A9E18039 | iPB 1NK Kontaklı- Tekli Işıklı Butonlar, Gri + Kırmızı Işık | 12 | 907.8 | TL
589 | HDCFD | A9E18320 | iIL Tekli Işıklı Butonlar, Kırmızı | 12 | 370.6 | TL
590 | HDCFD | A9E18321 | iIL Tekli Işıklı Butonlar, Yeşil | 12 | 370.6 | TL
591 | HDCFD | A9E18324 | iIL Tekli Işıklı Butonlar, Sarı | 12 | 370.6 | TL
592 | HDCFD | A9E18325 | iIL Çiftli Işıklı Butonlar, Yeşil/Kırmızı | 12 | 622.2 | TL
593 | HDCFD | A9E18326 | iIL Flaşlı (0,5 sn frekanslı) Butonlar, Kırmızı | 12 | 3151.8 | TL
594 | HDCFD | A9E18327 | iIL Trifaze gerilim varlığı (230..400 V AC)Butonlar,Kırmızı | 12 | 1798.6 | TL
595 | HDCFD | A9F73101 | Acti9 iC60N 1P 1A, 6kA B eğrisi Otomat | 12 | 442 | TL
596 | HDCFD | A9F73102 | Acti9 iC60N 1P 2A, 6kA B eğrisi Otomat | 12 | 411.4 | TL
597 | HDCFD | A9F73103 | Acti9 iC60N 1P 3A, 6kA B eğrisi Otomat | 12 | 411.4 | TL
598 | HDCFD | A9F73104 | Acti9 iC60N 1P 4A, 6kA B eğrisi Otomat | 12 | 411.4 | TL
599 | HDCFD | A9F73106 | Acti9 iC60N 1P 6A, 6kA B eğrisi Otomat | 12 | 251.6 | TL
600 | HDCFD | A9F73110 | Acti9 iC60N 1P 10A, 6kA B eğrisi Otomat | 12 | 251.6 | TL
601 | HDCFD | A9F73116 | Acti9 iC60N 1P 16A, 6kA B eğrisi Otomat | 12 | 251.6 | TL
602 | HDCFD | A9F73120 | Acti9 iC60N 1P 20A, 6kA B eğrisi Otomat | 12 | 251.6 | TL
603 | HDCFD | A9F73125 | Acti9 iC60N 1P 25A, 6kA B eğrisi Otomat | 12 | 251.6 | TL
604 | HDCFD | A9F73132 | Acti9 iC60N 1P 32A, 6kA B eğrisi Otomat | 12 | 272 | TL
605 | HDCFD | A9F73170 | Acti9 iC60N 1P 0,5A, 6kA B eğrisi Otomat | 12 | 486.2 | TL
606 | HDCFD | A9F73201 | Acti9 iC60N 2P 1A, 6kA B eğrisi Otomat | 6 | 952 | TL
607 | HDCFD | A9F73202 | Acti9 iC60N 2P 2A, 6kA B eğrisi Otomat | 6 | 884 | TL
608 | HDCFD | A9F73203 | Acti9 iC60N 2P 3A, 6kA B eğrisi Otomat | 6 | 884 | TL
609 | HDCFD | A9F73204 | Acti9 iC60N 2P 4A, 6kA B eğrisi Otomat | 6 | 884 | TL
610 | HDCFD | A9F73206 | Acti9 iC60N 2P 6A, 6kA B eğrisi Otomat | 6 | 714 | TL
611 | HDCFD | A9F73210 | Acti9 iC60N 2P 10A, 6kA B eğrisi Otomat | 6 | 714 | TL
612 | HDCFD | A9F73216 | Acti9 iC60N 2P 16A, 6kA B eğrisi Otomat | 6 | 714 | TL
613 | HDCFD | A9F73220 | Acti9 iC60N 2P 20A, 6kA B eğrisi Otomat | 6 | 714 | TL
614 | HDCFD | A9F73225 | Acti9 iC60N 2P 25A, 6kA B eğrisi Otomat | 6 | 714 | TL
615 | HDCFD | A9F73232 | Acti9 iC60N 2P 32A, 6kA B eğrisi Otomat | 6 | 775.2 | TL
616 | HDCFD | A9F73240 | Acti9 iC60N 2P 40A, 6kA B eğrisi Otomat | 6 | 850 | TL
617 | HDCFD | A9F73263 | Acti9 iC60N 2P 63A, 6kA B eğrisi Otomat | 6 | 1411 | TL
618 | HDCFD | A9F73270 | Acti9 iC60N 2P 0,5A, 6kA B eğrisi Otomat | 6 | 1033.6 | TL
619 | HDCFD | A9F73301 | Acti9 iC60N 3P 1A, 6kA B eğrisi Otomat | 4 | 1390.6 | TL
620 | HDCFD | A9F73302 | Acti9 iC60N 3P 2A, 6kA B eğrisi Otomat | 4 | 1292 | TL
621 | HDCFD | A9F73303 | Acti9 iC60N 3P 3A, 6kA B eğrisi Otomat | 4 | 1292 | TL
622 | HDCFD | A9F73304 | Acti9 iC60N 3P 4A, 6kA B eğrisi Otomat | 4 | 1292 | TL
623 | HDCFD | A9F73306 | Acti9 iC60N 3P 6A, 6kA B eğrisi Otomat | 4 | 1030.2 | TL
624 | HDCFD | A9F73310 | Acti9 iC60N 3P 10A, 6kA B eğrisi Otomat | 4 | 1030.2 | TL
625 | HDCFD | A9F73316 | Acti9 iC60N 3P 16A, 6kA B eğrisi Otomat | 4 | 1030.2 | TL
626 | HDCFD | A9F73320 | Acti9 iC60N 3P 20A, 6kA B eğrisi Otomat | 4 | 1030.2 | TL
627 | HDCFD | A9F73325 | Acti9 iC60N 3P 25A, 6kA B eğrisi Otomat | 4 | 1030.2 | TL
628 | HDCFD | A9F73332 | Acti9 iC60N 3P 32A, 6kA B eğrisi Otomat | 4 | 1050.6 | TL
629 | HDCFD | A9F73340 | Acti9 iC60N 3P 40A, 6kA B eğrisi Otomat | 4 | 1091.4 | TL
630 | HDCFD | A9F73350 | Acti9 iC60N 3P 50A, 6kA B eğrisi Otomat | 4 | 1489.2 | TL
631 | HDCFD | A9F73363 | Acti9 iC60N 3P 63A, 6kA B eğrisi Otomat | 4 | 1659.2 | TL
632 | HDCFD | A9F73370 | Acti9 iC60N 3P 0,5A, 6kA B eğrisi Otomat | 4 | 1499.4 | TL
633 | HDCFD | A9F73401 | Acti9 iC60N 4P 1A, 6kA B eğrisi Otomat | 3 | 1819 | TL
634 | HDCFD | A9F73402 | Acti9 iC60N 4P 2A, 6kA B eğrisi Otomat | 3 | 1713.6 | TL
635 | HDCFD | A9F73404 | Acti9 iC60N 4P 4A, 6kA B eğrisi Otomat | 3 | 1713.6 | TL
636 | HDCFD | A9F73410 | Acti9 iC60N 4P 10A, 6kA B eğrisi Otomat | 3 | 1394 | TL
637 | HDCFD | A9F73416 | Acti9 iC60N 4P 16A, 6kA B eğrisi Otomat | 3 | 1394 | TL
638 | HDCFD | A9F73420 | Acti9 iC60N 4P 20A, 6kA B eğrisi Otomat | 3 | 1394 | TL
639 | HDCFD | A9F73425 | Acti9 iC60N 4P 25A, 6kA B eğrisi Otomat | 3 | 1394 | TL
640 | HDCFD | A9F73432 | Acti9 iC60N 4P 32A, 6kA B eğrisi Otomat | 3 | 1431.4 | TL
641 | HDCFD | A9F73440 | Acti9 iC60N 4P 40A, 6kA B eğrisi Otomat | 3 | 1601.4 | TL
642 | HDCFD | A9F73450 | Acti9 iC60N 4P 50A, 6kA B eğrisi Otomat | 3 | 2199.8 | TL
643 | HDCFD | A9F73463 | Acti9 iC60N 4P 63A, 6kA B eğrisi Otomat | 3 | 2339.2 | TL
644 | HDCFD | A9F74101 | Acti9 iC60N 1P 1A, 6kA C eğrisi Otomat | 12 | 309.4 | TL
645 | HDCFD | A9F74102 | Acti9 iC60N 1P 2A, 6kA C eğrisi Otomat | 12 | 289 | TL
646 | HDCFD | A9F74103 | Acti9 iC60N 1P 3A, 6kA C eğrisi Otomat | 12 | 289 | TL
647 | HDCFD | A9F74104 | Acti9 iC60N 1P 4A, 6kA C eğrisi Otomat | 12 | 289 | TL
648 | HDCFD | A9F74106 | Acti9 iC60N 1P 6A, 6kA C eğrisi Otomat | 12 | 234.6 | TL
649 | HDCFD | A9F74110 | Acti9 iC60N 1P 10A, 6kA C eğrisi Otomat | 12 | 234.6 | TL
650 | HDCFD | A9F74116 | Acti9 iC60N 1P 16A, 6kA C eğrisi Otomat | 12 | 234.6 | TL
651 | HDCFD | A9F74120 | Acti9 iC60N 1P 20A, 6kA C eğrisi Otomat | 12 | 234.6 | TL
652 | HDCFD | A9F74125 | Acti9 iC60N 1P 25A, 6kA C eğrisi Otomat | 12 | 234.6 | TL
653 | HDCFD | A9F74132 | Acti9 iC60N 1P 32A, 6kA C eğrisi Otomat | 12 | 255 | TL
654 | HDCFD | A9F74140 | Acti9 iC60N 1P 40A, 6kA C eğrisi Otomat | 12 | 302.6 | TL
655 | HDCFD | A9F74150 | Acti9 iC60N 1P 50A, 6kA C eğrisi Otomat | 12 | 418.2 | TL
656 | HDCFD | A9F74163 | Acti9 iC60N 1P 63A, 6kA C eğrisi Otomat | 12 | 486.2 | TL
657 | HDCFD | A9F74170 | Acti9 iC60N 1P 0,5A, 6kA C eğrisi Otomat | 12 | 445.4 | TL
658 | HDCFD | A9F74201 | Acti9 iC60N 2P 1A, 6kA C eğrisi Otomat | 6 | 829.6 | TL
659 | HDCFD | A9F74202 | Acti9 iC60N 2P 2A, 6kA C eğrisi Otomat | 6 | 775.2 | TL
660 | HDCFD | A9F74203 | Acti9 iC60N 2P 3A, 6kA C eğrisi Otomat | 6 | 775.2 | TL
661 | HDCFD | A9F74204 | Acti9 iC60N 2P 4A, 6kA C eğrisi Otomat | 6 | 775.2 | TL
662 | HDCFD | A9F74206 | Acti9 iC60N 2P 6A, 6kA C eğrisi Otomat | 6 | 680 | TL
663 | HDCFD | A9F74210 | Acti9 iC60N 2P 10A, 6kA C eğrisi Otomat | 6 | 680 | TL
664 | HDCFD | A9F74216 | Acti9 iC60N 2P 16A, 6kA C eğrisi Otomat | 6 | 680 | TL
665 | HDCFD | A9F74220 | Acti9 iC60N 2P 20A, 6kA C eğrisi Otomat | 6 | 680 | TL
666 | HDCFD | A9F74225 | Acti9 iC60N 2P 25A, 6kA C eğrisi Otomat | 6 | 680 | TL
667 | HDCFD | A9F74232 | Acti9 iC60N 2P 32A, 6kA C eğrisi Otomat | 6 | 707.2 | TL
668 | HDCFD | A9F74240 | Acti9 iC60N 2P 40A, 6kA C eğrisi Otomat | 6 | 768.4 | TL
669 | HDCFD | A9F74250 | Acti9 iC60N 2P 50A, 6kA C eğrisi Otomat | 6 | 1043.8 | TL
670 | HDCFD | A9F74263 | Acti9 iC60N 2P 63A, 6kA C eğrisi Otomat | 6 | 1264.8 | TL
671 | HDCFD | A9F74270 | Acti9 iC60N 2P 0,5A, 6kA C eğrisi Otomat | 6 | 914.6 | TL
672 | HDCFD | A9F74301 | Acti9 iC60N 3P 1A, 6kA C eğrisi Otomat | 4 | 1207 | TL
673 | HDCFD | A9F74302 | Acti9 iC60N 3P 2A, 6kA C eğrisi Otomat | 4 | 1125.4 | TL
674 | HDCFD | A9F74303 | Acti9 iC60N 3P 3A, 6kA C eğrisi Otomat | 4 | 1125.4 | TL
675 | HDCFD | A9F74304 | Acti9 iC60N 3P 4A, 6kA C eğrisi Otomat | 4 | 1125.4 | TL
676 | HDCFD | A9F74306 | Acti9 iC60N 3P 6A, 6kA C eğrisi Otomat | 4 | 989.4 | TL
677 | HDCFD | A9F74310 | Acti9 iC60N 3P 10A, 6kA C eğrisi Otomat | 4 | 989.4 | TL
678 | HDCFD | A9F74316 | Acti9 iC60N 3P 16A, 6kA C eğrisi Otomat | 4 | 989.4 | TL
679 | HDCFD | A9F74320 | Acti9 iC60N 3P 20A, 6kA C eğrisi Otomat | 4 | 989.4 | TL
680 | HDCFD | A9F74325 | Acti9 iC60N 3P 25A, 6kA C eğrisi Otomat | 4 | 989.4 | TL
681 | HDCFD | A9F74332 | Acti9 iC60N 3P 32A, 6kA C eğrisi Otomat | 4 | 1037 | TL
682 | HDCFD | A9F74340 | Acti9 iC60N 3P 40A, 6kA C eğrisi Otomat | 4 | 1179.8 | TL
683 | HDCFD | A9F74350 | Acti9 iC60N 3P 50A, 6kA C eğrisi Otomat | 4 | 1489.2 | TL
684 | HDCFD | A9F74363 | Acti9 iC60N 3P 63A, 6kA C eğrisi Otomat | 4 | 1751 | TL
685 | HDCFD | A9F74370 | Acti9 iC60N 3P 0,5A, 6kA C eğrisi Otomat | 4 | 1346.4 | TL
686 | HDCFD | A9F74401 | Acti9 iC60N 4P 1A, 6kA C eğrisi Otomat | 3 | 1574.2 | TL
687 | HDCFD | A9F74402 | Acti9 iC60N 4P 2A, 6kA C eğrisi Otomat | 3 | 1482.4 | TL
688 | HDCFD | A9F74403 | Acti9 iC60N 4P 3A, 6kA C eğrisi Otomat | 3 | 1482.4 | TL
689 | HDCFD | A9F74404 | Acti9 iC60N 4P 4A, 6kA C eğrisi Otomat | 3 | 1482.4 | TL
690 | HDCFD | A9F74406 | Acti9 iC60N 4P 6A, 6kA C eğrisi Otomat | 3 | 1339.6 | TL
691 | HDCFD | A9F74410 | Acti9 iC60N 4P 10A, 6kA C eğrisi Otomat | 3 | 1339.6 | TL
692 | HDCFD | A9F74416 | Acti9 iC60N 4P 16A, 6kA C eğrisi Otomat | 3 | 1339.6 | TL
693 | HDCFD | A9F74420 | Acti9 iC60N 4P 20A, 6kA C eğrisi Otomat | 3 | 1339.6 | TL
694 | HDCFD | A9F74425 | Acti9 iC60N 4P 25A, 6kA C eğrisi Otomat | 3 | 1339.6 | TL
695 | HDCFD | A9F74432 | Acti9 iC60N 4P 32A, 6kA C eğrisi Otomat | 3 | 1377 | TL
696 | HDCFD | A9F74440 | Acti9 iC60N 4P 40A, 6kA C eğrisi Otomat | 3 | 1645.6 | TL
697 | HDCFD | A9F74450 | Acti9 iC60N 4P 50A, 6kA C eğrisi Otomat | 3 | 2097.8 | TL
698 | HDCFD | A9F74463 | Acti9 iC60N 4P 63A, 6kA C eğrisi Otomat | 3 | 2471.8 | TL
699 | HDCFD | A9F74470 | Acti9 iC60N 4P 0,5A, 6kA C eğrisi Otomat | 3 | 1822.4 | TL
700 | HDCFD | A9F84101 | Acti9 iC60H 1P 1A, 10kA C eğrisi Otomat | 12 | 394.4 | TL
701 | HDCFD | A9F84102 | Acti9 iC60H 1P 2A, 10kA C eğrisi Otomat | 12 | 380.8 | TL
702 | HDCFD | A9F84103 | Acti9 iC60H 1P 3A, 10kA C eğrisi Otomat | 12 | 380.8 | TL
703 | HDCFD | A9F84104 | Acti9 iC60H 1P 4A, 10kA C eğrisi Otomat | 12 | 380.8 | TL
704 | HDCFD | A9F84106 | Acti9 iC60H 1P 6A, 10kA C eğrisi Otomat | 12 | 333.2 | TL
705 | HDCFD | A9F84110 | Acti9 iC60H 1P 10A, 10kA C eğrisi Otomat | 12 | 333.2 | TL
706 | HDCFD | A9F84116 | Acti9 iC60H 1P 16A, 10kA C eğrisi Otomat | 12 | 333.2 | TL
707 | HDCFD | A9F84120 | Acti9 iC60H 1P 20A, 10kA C eğrisi Otomat | 12 | 333.2 | TL
708 | HDCFD | A9F84125 | Acti9 iC60H 1P 25A, 10kA C eğrisi Otomat | 12 | 333.2 | TL
709 | HDCFD | A9F84132 | Acti9 iC60H 1P 32A, 10kA C eğrisi Otomat | 12 | 363.8 | TL
710 | HDCFD | A9F84140 | Acti9 iC60H 1P 40A, 10kA C eğrisi Otomat | 12 | 455.6 | TL
711 | HDCFD | A9F84150 | Acti9 iC60H 1P 50A, 10kA C eğrisi Otomat | 12 | 595 | TL
712 | HDCFD | A9F84163 | Acti9 iC60H 1P 63A, 10kA C eğrisi Otomat | 12 | 795.6 | TL
713 | HDCFD | A9F84170 | Acti9 iC60H 1P 0,5A, 10kA C eğrisi Otomat | 12 | 506.6 | TL
714 | HDCFD | A9F84201 | Acti9 iC60H 2P 1A, 10kA C eğrisi Otomat | 6 | 1105 | TL
715 | HDCFD | A9F84202 | Acti9 iC60H 2P 2A, 10kA C eğrisi Otomat | 6 | 1105 | TL
716 | HDCFD | A9F84203 | Acti9 iC60H 2P 3A, 10kA C eğrisi Otomat | 6 | 1105 | TL
717 | HDCFD | A9F84204 | Acti9 iC60H 2P 4A, 10kA C eğrisi Otomat | 6 | 1105 | TL
718 | HDCFD | A9F84206 | Acti9 iC60H 2P 6A, 10kA C eğrisi Otomat | 6 | 958.8 | TL
719 | HDCFD | A9F84210 | Acti9 iC60H 2P 10A, 10kA C eğrisi Otomat | 6 | 958.8 | TL
720 | HDCFD | A9F84216 | Acti9 iC60H 2P 16A, 10kA C eğrisi Otomat | 6 | 958.8 | TL
721 | HDCFD | A9F84220 | Acti9 iC60H 2P 20A, 10kA C eğrisi Otomat | 6 | 958.8 | TL
722 | HDCFD | A9F84225 | Acti9 iC60H 2P 25A, 10kA C eğrisi Otomat | 6 | 958.8 | TL
723 | HDCFD | A9F84232 | Acti9 iC60H 2P 32A, 10kA C eğrisi Otomat | 6 | 1040.4 | TL
724 | HDCFD | A9F84240 | Acti9 iC60H 2P 40A, 10kA C eğrisi Otomat | 6 | 1298.8 | TL
725 | HDCFD | A9F84250 | Acti9 iC60H 2P 50A, 10kA C eğrisi Otomat | 6 | 1727.2 | TL
726 | HDCFD | A9F84263 | Acti9 iC60H 2P 63A, 10kA C eğrisi Otomat | 6 | 2053.6 | TL
727 | HDCFD | A9F84270 | Acti9 iC60H 2P 0,5A, 10kA C eğrisi Otomat | 6 | 1173 | TL
728 | HDCFD | A9F84301 | Acti9 iC60H 3P 1A, 10kA C eğrisi Otomat | 4 | 1720.4 | TL
729 | HDCFD | A9F84302 | Acti9 iC60H 3P 2A, 10kA C eğrisi Otomat | 4 | 1649 | TL
730 | HDCFD | A9F84303 | Acti9 iC60H 3P 3A, 10kA C eğrisi Otomat | 4 | 1649 | TL
731 | HDCFD | A9F84304 | Acti9 iC60H 3P 4A, 10kA C eğrisi Otomat | 4 | 1649 | TL
732 | HDCFD | A9F84306 | Acti9 iC60H 3P 6A, 10kA C eğrisi Otomat | 4 | 1339.6 | TL
733 | HDCFD | A9F84310 | Acti9 iC60H 3P 10A, 10kA C eğrisi Otomat | 4 | 1339.6 | TL
734 | HDCFD | A9F84316 | Acti9 iC60H 3P 16A, 10kA C eğrisi Otomat | 4 | 1339.6 | TL
735 | HDCFD | A9F84320 | Acti9 iC60H 3P 20A, 10kA C eğrisi Otomat | 4 | 1339.6 | TL
736 | HDCFD | A9F84325 | Acti9 iC60H 3P 25A, 10kA C eğrisi Otomat | 4 | 1339.6 | TL
737 | HDCFD | A9F84332 | Acti9 iC60H 3P 32A, 10kA C eğrisi Otomat | 4 | 1400.8 | TL
738 | HDCFD | A9F84340 | Acti9 iC60H 3P 40A, 10kA C eğrisi Otomat | 4 | 1632 | TL
739 | HDCFD | A9F84350 | Acti9 iC60H 3P 50A, 10kA C eğrisi Otomat | 4 | 1992.4 | TL
740 | HDCFD | A9F84363 | Acti9 iC60H 3P 63A, 10kA C eğrisi Otomat | 4 | 2427.6 | TL
741 | HDCFD | A9F84370 | Acti9 iC60H 3P 0,5A, 10kA C eğrisi Otomat | 4 | 1825.8 | TL
742 | HDCFD | A9F84401 | Acti9 iC60H 4P 1A, 10kA C eğrisi Otomat | 3 | 2169.2 | TL
743 | HDCFD | A9F84402 | Acti9 iC60H 4P 2A, 10kA C eğrisi Otomat | 3 | 2040 | TL
744 | HDCFD | A9F84404 | Acti9 iC60H 4P 4A, 10kA C eğrisi Otomat | 3 | 2040 | TL
745 | HDCFD | A9F84406 | Acti9 iC60H 4P 6A, 10kA C eğrisi Otomat | 3 | 1825.8 | TL
746 | HDCFD | A9F84410 | Acti9 iC60H 4P 10A, 10kA C eğrisi Otomat | 3 | 1825.8 | TL
747 | HDCFD | A9F84416 | Acti9 iC60H 4P 16A, 10kA C eğrisi Otomat | 3 | 1825.8 | TL
748 | HDCFD | A9F84420 | Acti9 iC60H 4P 20A, 10kA C eğrisi Otomat | 3 | 1825.8 | TL
749 | HDCFD | A9F84425 | Acti9 iC60H 4P 25A, 10kA C eğrisi Otomat | 3 | 1825.8 | TL
750 | HDCFD | A9F84432 | Acti9 iC60H 4P 32A, 10kA C eğrisi Otomat | 3 | 1910.8 | TL
751 | HDCFD | A9F84440 | Acti9 iC60H 4P 40A, 10kA C eğrisi Otomat | 3 | 2121.6 | TL
752 | HDCFD | A9F84450 | Acti9 iC60H 4P 50A, 10kA C eğrisi Otomat | 3 | 2886.6 | TL
753 | HDCFD | A9F84463 | Acti9 iC60H 4P 63A, 10kA C eğrisi Otomat | 3 | 3580.2 | TL
754 | HDCFD | A9K23106 | Acti9 iK60N 1P 6A, 6kA B eğrisi Otomat | 12 | 234.6 | TL
755 | HDCFD | A9K23110 | Acti9 iK60N 1P 10A,6kA B eğrisi Otomat | 12 | 210.8 | TL
756 | HDCFD | A9K23116 | Acti9 iK60N 1P 16A,6kA B eğrisi Otomat | 12 | 210.8 | TL
757 | HDCFD | A9K23120 | Acti9 iK60N 1P 20A,6kA B eğrisi Otomat | 12 | 210.8 | TL
758 | HDCFD | A9K23125 | Acti9 iK60N 1P 25A,6kA B eğrisi Otomat | 12 | 210.8 | TL
759 | HDCFD | A9K23132 | Acti9 iK60N 1P 32A,6kA B eğrisi Otomat | 12 | 248.2 | TL
760 | HDCFD | A9K23150 | Acti9 iK60N 1P 50A, 6kA B eğrisi Otomat | 12 | 370.6 | TL
761 | HDCFD | A9K23163 | Acti9 iK60N 1P 63A, 6kA B eğrisi Otomat | 12 | 462.4 | TL
762 | HDCFD | A9K23310 | Acti9 iK60N 3P 10A, 6kA B eğrisi Otomat | 4 | 901 | TL
763 | HDCFD | A9K23316 | Acti9 iK60N 3P 16A, 6kA B eğrisi Otomat | 4 | 901 | TL
764 | HDCFD | A9K23325 | Acti9 iK60N 3P 25A, 6kA B eğrisi Otomat | 4 | 901 | TL
765 | HDCFD | A9K23332 | Acti9 iK60N 3P 32A, 6kA B eğrisi Otomat | 4 | 1057.4 | TL
766 | HDCFD | A9K23340 | Acti9 iK60N 3P 40A, 6kA B eğrisi Otomat | 4 | 1156 | TL
767 | HDCFD | A9K23350 | Acti9 iK60N 3P 50A, 6kA B eğrisi Otomat | 4 | 1329.4 | TL
768 | HDCFD | A9K23363 | Acti9 iK60N 3P 63A, 6kA B eğrisi Otomat | 4 | 1451.8 | TL
769 | HDCFD | A9K24106 | Acti9 iK60N 1P 6A, 6kA C eğrisi Otomat | 12 | 200.6 | TL
770 | HDCFD | A9K24110 | Acti9 iK60N 1P 10A, 6kA C eğrisi Otomat | 12 | 173.4 | TL
771 | HDCFD | A9K24116 | Acti9 iK60N 1P 16A, 6kA C eğrisi Otomat | 12 | 173.4 | TL
772 | HDCFD | A9K24120 | Acti9 iK60N 1P 20A, 6kA C eğrisi Otomat | 12 | 173.4 | TL
773 | HDCFD | A9K24125 | Acti9 iK60N 1P 25A, 6kA C eğrisi Otomat | 12 | 173.4 | TL
774 | HDCFD | A9K24132 | Acti9 iK60N 1P 32A, 6kA C eğrisi Otomat | 12 | 204 | TL
775 | HDCFD | A9K24140 | Acti9 iK60N 1P 40A, 6kA C eğrisi Otomat | 12 | 265.2 | TL
776 | HDCFD | A9K24150 | Acti9 iK60N 1P 50A, 6kA C eğrisi Otomat | 12 | 306 | TL
777 | HDCFD | A9K24163 | Acti9 iK60N 1P 63A, 6kA C eğrisi Otomat | 12 | 340 | TL
778 | HDCFD | A9K24306 | Acti9 iK60N 3P 6A, 6kA C eğrisi Otomat | 4 | 819.4 | TL
779 | HDCFD | A9K24310 | Acti9 iK60N 3P 10A, 6kA C eğrisi Otomat | 4 | 795.6 | TL
780 | HDCFD | A9K24316 | Acti9 iK60N 3P 16A, 6kA C eğrisi Otomat | 4 | 795.6 | TL
781 | HDCFD | A9K24320 | Acti9 iK60N 3P 20A, 6kA C eğrisi Otomat | 4 | 795.6 | TL
782 | HDCFD | A9K24325 | Acti9 iK60N 3P 25A, 6kA C eğrisi Otomat | 4 | 795.6 | TL
783 | HDCFD | A9K24332 | Acti9 iK60N 3P 32A, 6kA C eğrisi Otomat | 4 | 836.4 | TL
784 | HDCFD | A9K24340 | Acti9 iK60N 3P 40A, 6kA C eğrisi Otomat | 4 | 935 | TL
785 | HDCFD | A9K24350 | Acti9 iK60N 3P 50A, 6kA C eğrisi Otomat | 4 | 1071 | TL
786 | HDCFD | A9K24363 | Acti9 iK60N 3P 63A, 6kA C eğrisi Otomat | 4 | 1244.4 | TL
787 | HDCFD | A9L00002 | Kartuşlu tip iPRD serisi AG parafudrları için kartuş iPRD iC nötr | 1 | 1846.2 | TL
788 | HDCFD | A9L08100 | Kartuşlu tip AG parafudrlar Tip 3 iPRD8 1P | 1 | 1434.8 | TL
789 | HDCFD | A9L08300 | Kartuşlu tip AG parafudrlar Tip 3 iPRD8 3P | 1 | 3304.8 | TL
790 | HDCFD | A9L08500 | Kartuşlu tip AG parafudrlar Tip 3 iPRD8 1P+N | 1 | 2978.4 | TL
791 | HDCFD | A9L08501 | Kartuşlu tip AG parafudrlar Tip 3 iPRD8r 1P+N | 1 | 3196 | TL
792 | HDCFD | A9L08600 | Kartuşlu tip AG parafudrlar Tip 3 iPRD8 3P+N | 1 | 4630.8 | TL
793 | HDCFD | A9L08601 | Kartuşlu tip AG parafudrlar Tip 3 iPRD8r 3P+N | 1 | 5069.4 | TL
794 | HDCFD | A9L15582 | IPF 40 40 KA 340V 3P Parafudr | 1 | 3107.6 | TL
795 | HDCFD | A9L15597 | IPF 20 20 KA 340V 3P Parafudr | 1 | 3083.8 | TL
796 | HDCFD | A9L15686 | IPF 40 40 KA 340V 1P Parafudr | 1 | 1224 | TL
797 | HDCFD | A9L15687 | IPF 40 40 KA 340V 1P N Parafudr | 1 | 2553.4 | TL
798 | HDCFD | A9L15688 | IPF 40 40 KA 340V 3P N Parafudr | 1 | 4474.4 | TL
799 | HDCFD | A9L15691 | IPF 20 20 KA 340V 1P Parafudr | 1 | 1081.2 | TL
800 | HDCFD | A9L15692 | IPF 20 20 KA 340V 1P N Parafudr | 1 | 2332.4 | TL
801 | HDCFD | A9L15693 | IPF 20 20 KA 340V 3P N Parafudr | 1 | 4107.2 | TL
802 | HDCFD | A9L16282 | iPRF1 12,5r 1P+N | 1 | 8398 | TL
803 | HDCFD | A9L16292 | iQuick PRD40r 1P+N | 1 | 6392 | TL
804 | HDCFD | A9L16294 | iQuick PRD40r 3P+N | 1 | 10574 | TL
805 | HDCFD | A9L16295 | iQuick PRD20r 1P+N | 1 | 5474 | TL
806 | HDCFD | A9L16297 | iQuick PRD20r 3P+N | 1 | 9656 | TL
807 | HDCFD | A9L16310 | iQuickPRD 40r kartuş | 1 | 1927.8 | TL
808 | HDCFD | A9L16311 | iQuickPRD 20r | 1 | 1890.4 | TL
809 | HDCFD | A9L16313 | Nötr kartuş (tüm iQuick PRD serisi için) | 1 | 2216.8 | TL
810 | HDCFD | A9L16382 | iPRF1 12,5r 3P | 1 | 13702 | TL
811 | HDCFD | A9L16482 | iPRF1 12,5r 3P+N | 1 | 15402 | TL
812 | HDCFD | A9L20300 | iPRD20 3P | 1 | 3281 | TL
813 | HDCFD | A9L20500 | iPRD20 1P+N | 1 | 2910.4 | TL
814 | HDCFD | A9L20501 | iPRD20r 1P+N | 1 | 3148.4 | TL
815 | HDCFD | A9L20600 | iPRD20 3P+N | 1 | 4654.6 | TL
816 | HDCFD | A9L20601 | iPRD20r 3P+N | 1 | 5202 | TL
817 | HDCFD | A9L40100 | iPRD40 1P | 1 | 1547 | TL
818 | HDCFD | A9L40101 | iPRD40r 1P | 1 | 1764.6 | TL
819 | HDCFD | A9L40102 | Kartuş C40 – 350 için Yüksek Gerilim Koruması IPRD | 1 | 1264.8 | TL
820 | HDCFD | A9L40300 | iPRD40 3P | 1 | 3746.8 | TL
821 | HDCFD | A9L40500 | iPRD40 1P+N | 1 | 3087.2 | TL
822 | HDCFD | A9L40501 | iPRD40r 1P+N | 1 | 3304.8 | TL
823 | HDCFD | A9L40600 | iPRD40 3P+N | 1 | 5202 | TL
824 | HDCFD | A9L40601 | iPRD40r 3P+N | 1 | 5508 | TL
825 | HDCFD | A9L65101 | iPRD65r 1P | 1 | 2206.6 | TL
826 | HDCFD | A9L65102 | Kartuş C65 – 350 için Yüksek Gerilim Koruması IPRD | 1 | 1292 | TL
827 | HDCFD | A9L65301 | iPRD65r 3P | 1 | 4957.2 | TL
828 | HDCFD | A9L65501 | iPRD65r 1P+N | 1 | 3525.8 | TL
829 | HDCFD | A9L65601 | iPRD65r 3P+N | 1 | 6630 | TL
830 | HDCFD | A9N18357 | Acti9 C120N 1P 80A ,10kA C eğrisi Otomat | 12 | 1237.6 | TL
831 | HDCFD | A9N18358 | Acti9 C120N 1P 100A, 10kA C eğrisi Otomat | 12 | 1414.4 | TL
832 | HDCFD | A9N18359 | Acti9 C120N 1P 125A, 10kA C eğrisi Otomat | 12 | 1526.6 | TL
833 | HDCFD | A9N18365 | Acti9 C120N 3P 80A, 10kA C eğrisi Otomat | 4 | 4484.6 | TL
834 | HDCFD | A9N18367 | Acti9 C120N 3P 100A, 10kA C eğrisi Otomat | 4 | 4573 | TL
835 | HDCFD | A9N18369 | Acti9 C120N 3P 125A, 10kA C eğrisi Otomat | 4 | 4913 | TL
836 | HDCFD | A9N18446 | Acti9 C120H 1P 80A ,15kA C eğrisi Otomat | 1 | 1462 | TL
837 | HDCFD | A9N18447 | Acti9 C120H 1P 100A, 15kA C eğrisi Otomat | 1 | 1669.4 | TL
838 | HDCFD | A9N18448 | Acti9 C120H 1P 125A, 15kA C eğrisi Otomat | 1 | 1785 | TL
839 | HDCFD | A9N18468 | Acti9 C120H 3P 80A ,15kA C eğrisi Otomat | 1 | 5089.8 | TL
840 | HDCFD | A9N18469 | Acti9 C120H 3P 100A, 15kA C eğrisi Otomat | 1 | 5372 | TL
841 | HDCFD | A9N18470 | Acti9 C120H 3P 125A, 15kA C eğrisi Otomat | 1 | 5678 | TL
842 | HDCFD | A9N26899 | OF+SD24 | 1 | 1339.6 | TL
843 | HDCFD | A9N26924 | C60H-DC ve C120 H/N* OF yardımcı kontak (1NA/NK) | 1 | 615.4 | TL
844 | HDCFD | A9N26927 | C60H-DC ve C120 H/N* SD alarm kontağı | 1 | 853.4 | TL
845 | HDCFD | A9N26929 | C60H-DC ve C120 H/N* OF+SD/OF | 1 | 1152.6 | TL
846 | HDCFD | A9N61500 | Acti9 C60H-DC 1P 0,5A, 6kA C Eğrisi Otomat | 1 | 1349.8 | TL
847 | HDCFD | A9N61501 | Acti9 C60H-DC 1P 1A, 6kA C Eğrisi Otomat | 1 | 1101.6 | TL
848 | HDCFD | A9N61502 | Acti9 C60H-DC 1P 2A, 6kA C Eğrisi Otomat | 1 | 1081.2 | TL
849 | HDCFD | A9N61503 | Acti9 C60H-DC 1P 3A, 6kA C Eğrisi Otomat | 1 | 1081.2 | TL
850 | HDCFD | A9N61504 | Acti9 C60H-DC 1P 4A, 6kA C Eğrisi Otomat | 1 | 1037 | TL
851 | HDCFD | A9N61505 | Acti9 C60H-DC 1P 5A ,6kA C Eğrisi Otomat | 1 | 1037 | TL
852 | HDCFD | A9N61506 | Acti9 C60H-DC 1P 6A, 6kA C Eğrisi Otomat | 1 | 1037 | TL
853 | HDCFD | A9N61508 | Acti9 C60H-DC 1P 10A, 6kA C Eğrisi Otomat | 1 | 955.4 | TL
854 | HDCFD | A9N61509 | Acti9 C60H-DC 1P 13A, 6kA C Eğrisi Otomat | 1 | 955.4 | TL
855 | HDCFD | A9N61510 | Acti9 C60H-DC 1P 15A ,6kA C Eğrisi Otomat | 1 | 955.4 | TL
856 | HDCFD | A9N61511 | Acti9 C60H-DC 1P 20A, 6kA C Eğrisi Otomat | 1 | 955.4 | TL
857 | HDCFD | A9N61512 | Acti9 C60H-DC 1P 20A, 6kA C Eğrisi Otomat | 1 | 955.4 | TL
858 | HDCFD | A9N61513 | Acti9 C60H-DC 1P 25A, 6kA C Eğrisi Otomat | 1 | 1043.8 | TL
859 | HDCFD | A9N61514 | Acti9 C60H-DC 1P 30A ,6kA C Eğrisi Otomat | 1 | 1043.8 | TL
860 | HDCFD | A9N61515 | Acti9 C60H-DC 1P 32A, 6kA C Eğrisi Otomat | 1 | 1064.2 | TL
861 | HDCFD | A9N61517 | Acti9 C60H-DC 1P 40A, 6kA C Eğrisi Otomat | 1 | 1244.4 | TL
862 | HDCFD | A9N61518 | Acti9 C60H-DC 1P 50A, 6kA C Eğrisi Otomat | 1 | 1411 | TL
863 | HDCFD | A9N61519 | Acti9 C60H-DC 1P 63A, 6kA C Eğrisi Otomat | 1 | 1462 | TL
864 | HDCFD | A9N61520 | Acti9 C60H-DC 2P 0,5A, 6kA C Eğrisi Otomat | 1 | 2339.2 | TL
865 | HDCFD | A9N61521 | Acti9 C60H-DC 2P 1A, 6kA C Eğrisi Otomat | 1 | 2193 | TL
866 | HDCFD | A9N61522 | Acti9 C60H-DC 2P 2A, 6kA C Eğrisi Otomat | 1 | 2179.4 | TL
867 | HDCFD | A9N61523 | Acti9 C60H-DC 2P 3A, 6kA C Eğrisi Otomat | 1 | 2179.4 | TL
868 | HDCFD | A9N61524 | Acti9 C60H-DC 2P 4A, 6kA C Eğrisi Otomat | 1 | 2067.2 | TL
869 | HDCFD | A9N61525 | Acti9 C60H-DC 2P 5A ,6kA C Eğrisi Otomat | 1 | 2067.2 | TL
870 | HDCFD | A9N61526 | Acti9 C60H-DC 2P 6A, 6kA C Eğrisi Otomat | 1 | 2046.8 | TL
871 | HDCFD | A9N61528 | Acti9 C60H-DC 2P 10A, 6kA C Eğrisi Otomat | 1 | 1904 | TL
872 | HDCFD | A9N61529 | Acti9 C60H-DC 2P 13A, 6kA C Eğrisi Otomat | 1 | 1904 | TL
873 | HDCFD | A9N61530 | Acti9 C60H-DC 2P 15A ,6kA C Eğrisi Otomat | 1 | 1904 | TL
874 | HDCFD | A9N61531 | Acti9 C60H-DC 2P 16A, 6kA C Eğrisi Otomat | 1 | 1904 | TL
875 | HDCFD | A9N61532 | Acti9 C60H-DC 2P 20A, 6kA C Eğrisi Otomat | 1 | 1904 | TL
876 | HDCFD | A9N61533 | Acti9 C60H-DC 2P 25A, 6kA C Eğrisi Otomat | 1 | 2084.2 | TL
877 | HDCFD | A9N61534 | Acti9 C60H-DC 2P 30A ,6kA C Eğrisi Otomat | 1 | 2084.2 | TL
878 | HDCFD | A9N61535 | Acti9 C60H-DC 2P 32A, 6kA C Eğrisi Otomat | 1 | 2118.2 | TL
879 | HDCFD | A9N61537 | Acti9 C60H-DC 2P 40A, 6kA C Eğrisi Otomat | 1 | 2482 | TL
880 | HDCFD | A9N61538 | Acti9 C60H-DC 2P 50A, 6kA C Eğrisi Otomat | 1 | 2811.8 | TL
881 | HDCFD | A9N61539 | Acti9 C60H-DC 2P 63A, 6kA C Eğrisi Otomat | 1 | 2924 | TL
882 | HDCFD | A9N61650 | Acti9 C60PV-DC 2P 10A, 1,5kA B Eğrisi Otomat | 1 | 2546.6 | TL
883 | HDCFD | A9N61651 | Acti9 C60PV-DC 2P 16A, 1,5kA B Eğrisi Otomat | 1 | 2692.8 | TL
884 | HDCFD | A9N61652 | Acti9 C60PV-DC 2P 20A, 1,5kA B Eğrisi Otomat | 1 | 2563.6 | TL
885 | HDCFD | A9N61658 | Acti9 C60PV-DC 2P 13A, 1,5kA B Eğrisi Otomat | 1 | 2563.6 | TL
886 | HDCFD | A9N61659 | Acti9 C60PV-DC 2P 15A ,1,5kA B Eğrisi Otomat | 1 | 2563.6 | TL
887 | HDCFD | A9N61660 | Acti9 C60PV-DC 2P 25A, 1,5kA B Eğrisi Otomat | 1 | 3379.6 | TL
888 | HDCFD | A9N61690 | Acti9 C60NA-DC2P 25A, Fotovoltaik Otomat | 1 | 3607.4 | TL
889 | HDCFD | A9N61699 | Acti9 SW60-DC 2P 50A, Fotovoltaik Otomat | 1 | 3607.4 | TL
890 | HDCFD | A9R10216 | iID 2P 16A 10mA AC | 1 | 2074 | TL
891 | HDCFD | A9R10225 | iID 2P 25A 10mA AC | 1 | 2145.4 | TL
892 | HDCFD | A9R11280 | iID 2P 80A 30mA AC | 1 | 3158.6 | TL
893 | HDCFD | A9R11291 | iID 2P 100A 30mA AC | 1 | 4821.2 | TL
894 | HDCFD | A9R11480 | iID 4P 80A 30mA AC | 1 | 4709 | TL
895 | HDCFD | A9R11491 | iID 4P 100A 30mA AC | 1 | 7684 | TL
896 | HDCFD | A9R14280 | iID 2P 80A 300mA AC | 1 | 2431 | TL
897 | HDCFD | A9R14291 | iID 2P 100A 300mA AC | 1 | 3828.4 | TL
898 | HDCFD | A9R14480 | iID 4P 80A 300mA AC | 1 | 3648.2 | TL
899 | HDCFD | A9R14491 | iID 4P 100A 300mA AC | 1 | 6290 | TL
900 | HDCFD | A9R15263 | iID 2P 63A 300mA-S AC | 1 | 2849.2 | TL
901 | HDCFD | A9R15280 | iID 2P 80A 300mA-S AC | 1 | 4331.6 | TL
902 | HDCFD | A9R15291 | iID 2P 100A 300mA-S AC | 1 | 6834 | TL
903 | HDCFD | A9R15440 | iID 4P 40A 300mA-S AC | 1 | 3627.8 | TL
904 | HDCFD | A9R15463 | iID 4P 63A 300mA-S AC | 1 | 4052.8 | TL
905 | HDCFD | A9R15480 | iID 4P 80A 300mA-S AC | 1 | 7276 | TL
906 | HDCFD | A9R15491 | iID 4P 100A 300mA-S AC | 1 | 12478 | TL
907 | HDCFD | A9R21225 | iID 2P 25A 30mA A | 1 | 1608.2 | TL
908 | HDCFD | A9R21240 | iID 2P 40A 30mA A | 1 | 1934.6 | TL
909 | HDCFD | A9R21263 | iID 2P 63A 30mA A | 1 | 2111.4 | TL
910 | HDCFD | A9R21425 | iID 4P 25A 30mA A | 1 | 2635 | TL
911 | HDCFD | A9R21440 | iID 4P 40A 30mA A | 1 | 2774.4 | TL
912 | HDCFD | A9R21463 | iID 4P 63A 30mA A | 1 | 4970.8 | TL
913 | HDCFD | A9R21480 | iID 4P 80A 30mA A | 1 | 7242 | TL
914 | HDCFD | A9R24225 | iID 2P 25A 300mA A | 1 | 1557.2 | TL
915 | HDCFD | A9R24240 | iID 2P 40A 300mA A | 1 | 1611.6 | TL
916 | HDCFD | A9R24263 | iID 2P 63A 300mA A | 1 | 1921 | TL
917 | HDCFD | A9R24425 | iID 4P 25A 300mA A | 1 | 2611.2 | TL
918 | HDCFD | A9R24440 | iID 4P 40A 300mA A | 1 | 2614.6 | TL
919 | HDCFD | A9R24463 | iID 4P 63A 300mA A | 1 | 2981.8 | TL
920 | HDCFD | A9R24480 | iID 4P 80A 300mA A | 1 | 4817.8 | TL
921 | HDCFD | A9R30225 | iID 2P 25A 10mA Si | 1 | 2934.2 | TL
922 | HDCFD | A9R31480 | iID 4P 80A 30mA Si | 1 | 7208 | TL
923 | HDCFD | A9R31491 | iID 4P 100A 30mA Si | 1 | 11764 | TL
924 | HDCFD | A9R34463 | iID 4P 63A 300mA Si | 1 | 3277.6 | TL
925 | HDCFD | A9R34491 | iID 4P 100A 300mA Si | 1 | 9962 | TL
926 | HDCFD | A9R35240 | iID 2P 40A 300mA-S Si | 1 | 4739.6 | TL
927 | HDCFD | A9R35263 | iID 2P 63A 300mA-S Si | 1 | 5338 | TL
928 | HDCFD | A9R35291 | iID 2P 100A 300mA-S Si | 1 | 10370 | TL
929 | HDCFD | A9R35440 | iID 4P 40A 300mA-S Si | 1 | 5576 | TL
930 | HDCFD | A9R35463 | iID 4P 63A 300mA-S Si | 1 | 6188 | TL
931 | HDCFD | A9R35480 | iID 4P 80A 300mA-S Si | 1 | 10506 | TL
932 | HDCFD | A9R35491 | iID 4P 100A 300mA-S Si | 1 | 17986 | TL
933 | HDCFD | A9R41225 | iID 2P 25A 30mA AC | 1 | 1462 | TL
934 | HDCFD | A9R41240 | iID 2P 40A 30mA AC | 1 | 1761.2 | TL
935 | HDCFD | A9R41263 | iID 2P 63A 30mA AC | 1 | 1921 | TL
936 | HDCFD | A9R41425 | iID 4P 25A 30mA AC | 1 | 2077.4 | TL
937 | HDCFD | A9R41440 | iID 4P 40A 30mA AC | 1 | 2101.2 | TL
938 | HDCFD | A9R41463 | iID 4P 63A 30mA AC | 1 | 2461.6 | TL
939 | HDCFD | A9R44225 | iID 2P 25A 300mA AC | 1 | 1380.4 | TL
940 | HDCFD | A9R44240 | iID 2P 40A 300mA AC | 1 | 1428 | TL
941 | HDCFD | A9R44263 | iID 2P 63A 300mA AC | 1 | 1703.4 | TL
942 | HDCFD | A9R44425 | iID 4P 25A 300mA AC | 1 | 1931.2 | TL
943 | HDCFD | A9R44440 | iID 4P 40A 300mA AC | 1 | 1982.2 | TL
944 | HDCFD | A9R44463 | iID 4P 63A 300mA AC | 1 | 2257.6 | TL
945 | HDCFD | A9R50225 | iIDK 2P 25A 30mA AC | 1 | 1268.2 | TL
946 | HDCFD | A9R50240 | iIDK 2P 40A 30mA AC | 1 | 1587.8 | TL
947 | HDCFD | A9R50425 | iIDK 4P 25A 30mA AC | 1 | 2006 | TL
948 | HDCFD | A9R50440 | iIDK 4P 40A 30mA AC | 1 | 2131.8 | TL
949 | HDCFD | A9R61225 | iID 2P 25A 30mA Si | 1 | 1999.2 | TL
950 | HDCFD | A9R61240 | iID 2P 40A 30mA Si | 1 | 2084.2 | TL
951 | HDCFD | A9R61263 | iID 2P 63A 30mA Si | 1 | 2740.4 | TL
952 | HDCFD | A9R61425 | iID 4P 25A 30mA Si | 1 | 2798.2 | TL
953 | HDCFD | A9R61440 | iID 4P 40A 30mA Si | 1 | 2907 | TL
954 | HDCFD | A9R61463 | iID 4P 63A 30mA Si | 1 | 3366 | TL
955 | HDCFD | A9R70463 | iIDK 4P 63A 30mA AC | 1 | 2441.2 | TL
956 | HDCFD | A9R75225 | iIDK 2P 25A 300mA AC | 1 | 1244.4 | TL
957 | HDCFD | A9R75240 | iIDK 2P 40A 300mA AC | 1 | 1309 | TL
958 | HDCFD | A9R75425 | iIDK 4P 25A 300mA AC | 1 | 1727.2 | TL
959 | HDCFD | A9R75440 | iIDK 4P 40A 300mA AC | 1 | 1819 | TL
960 | HDCFD | A9R75463 | iIDK 4P 63A 300mA AC | 1 | 2220.2 | TL
961 | HDCFD | A9S65163 | ACTI9 ISW Kontrol Anahtarı 1P 63A 250VAC | 12 | 370.6 | TL
962 | HDCFD | A9S65192 | ACTI9 ISW Kontrol Anahtarı 1P 125A 250VAC | 12 | 720.8 | TL
963 | HDCFD | A9S65263 | ACTI9 ISW Kontrol Anahtarı 2P 63A 415VAC | 6 | 911.2 | TL
964 | HDCFD | A9S65292 | ACTI9 ISW Kontrol Anahtarı 2P 125A 415VAC | 6 | 1414.4 | TL
965 | HDCFD | A9S65363 | ACTI9 ISW Kontrol Anahtarı 3P 63A 415VAC | 4 | 1213.8 | TL
966 | HDCFD | A9S65392 | ACTI9 ISW Kontrol Anahtarı 3P 125A 415VAC | 4 | 2420.8 | TL
967 | HDCFD | A9S65463 | ACTI9 ISW Kontrol Anahtarı 4P 63A 415VAC | 3 | 2019.6 | TL
968 | HDCFD | A9S65492 | ACTI9 ISW Kontrol Anahtarı 4P 125A 415VAC | 3 | 2825.4 | TL
969 | HDCFD | A9V41263 | Vigi iC60 2P 63A 30MA AC | 1 | 2907 | TL
970 | HDCFD | A9V41363 | Vigi iC60 3P 63A 30MA AC | 1 | 3141.6 | TL
971 | HDCFD | A9V41463 | Vigi iC60 4P 63A 30MA AC | 1 | 3641.4 | TL
972 | HDCFD | A9V44263 | Vigi iC60 2P 63A 300MA AC | 1 | 2696.2 | TL
973 | HDCFD | A9V44363 | Vigi iC60 3P 63A 300MA AC | 1 | 3032.8 | TL
974 | HDCFD | A9V44463 | Vigi iC60 4P 63A 300MA AC | 1 | 3525.8 | TL
975 | HDCFD | A9V61263 | Vigi iC60 2P 63A 30MA Si | 1 | 4001.8 | TL
976 | HDCFD | A9V61363 | Vigi iC60 3P 63A 30MA Si | 1 | 4355.4 | TL
977 | HDCFD | A9V61463 | Vigi iC60 4P 63A 30MA Si | 1 | 4957.2 | TL
978 | HDCFD | A9V65263 | Vigi iC60 2P 63A 300MA-S Si | 1 | 3631.2 | TL
979 | HDCFD | A9V65363 | Vigi iC60 3P 63A 300MA-S Si | 1 | 4212.6 | TL
980 | HDCFD | A9V65463 | Vigi iC60 4P 63A 300MA-S Si | 1 | 4773.6 | TL
981 | HDCFD | A9XC2412 | 12 5 PIM Konektör (Ti24) | 1 | 2101.2 | TL
982 | HDCFD | A9XCAL06 | 6 uzun kablo:870 mm | 1 | 2278 | TL
983 | HDCFD | A9XCAM06 | 6 orta kablo:160 mm | 1 | 1985.6 | TL
984 | HDCFD | A9XCAU06 | 6 uzun kablo:870 mm | 1 | 1985.6 | TL
985 | HDCFD | A9XMFA04 | MOUNTING KIT FOR DIN RAIL | 1 | 1870 | TL
986 | HDCFD | A9XPCM04 | Tarak baralar Için Aksesuarlar, Yalıtkan konnektör | 1 | 836.4 | TL
987 | HDCFD | A9XPE110 | Tarak baralar Için Aksesuarlar, 1P Tarak Baralar Için | 1 | 248.2 | TL
988 | HDCFD | A9XPE210 | Tarak baralar Için Aksesuarlar, 2P Tarak Baralar Için | 1 | 261.8 | TL
989 | HDCFD | A9XPE310 | Tarak baralar Için Aksesuarlar, 3P Tarak Baralar Için | 1 | 299.2 | TL
990 | HDCFD | A9XPE410 | Tarak baralar Için Aksesuarlar, 4P Tarak Baralar Için | 1 | 346.8 | TL
991 | HDCFD | A9XPH112 | Acti 9 Comb Busbar 1 Kutup 12 Modül | 5 | 394.4 | TL
992 | HDCFD | A9XPH124 | Acti 9 Comb Busbar 1 Kutup 24 Modül | 5 | 697 | TL
993 | HDCFD | A9XPH212 | Acti 9 Comb Busbar 2 Kutup 12 Modül | 5 | 540.6 | TL
994 | HDCFD | A9XPH224 | Acti 9 Comb Busbar 2 Kutup 24 Modül | 5 | 894.2 | TL
995 | HDCFD | A9XPH312 | Acti 9 Comb Busbar 3 Kutup 12 Modül | 5 | 744.6 | TL
996 | HDCFD | A9XPH324 | Acti 9 Comb Busbar 3 Kutup 24 Modül | 5 | 1159.4 | TL
997 | HDCFD | A9XPH412 | Acti 9 Comb Busbar 4 Kutup 12 Modül | 5 | 941.8 | TL
998 | HDCFD | A9XPH424 | Acti 9 Comb Busbar 4 Kutup 24 Modül | 5 | 1468.8 | TL
999 | HDCFD | A9XPT920 | Tarak baraları için aksesuarlar, Diş kaplama uçları (20’li paket) | 1 | 343.4 | TL
1000 | HDCFD | CCT15225 | IC Astro 1C | 1 | 4906.2 | TL
1001 | HDCFD | CCT15245 | IC Astro 2C | 1 | 6868 | TL
1002 | HDCFD | CCT15285 | twi swi 2klx with built i | 1 | 3600.6 | TL
1003 | HDCFD | CCT15365 | IH 54mm 24H 1C 150h reserve | 1 | 2257.6 | TL
1004 | HDCFD | CCT15367 | IH 54mm 7day 1C 150h reserve | 1 | 2862.8 | TL
1005 | HDCFD | CCT15551 | IHP+ 45mm 7day 1C 6 year reserve | 1 | 5304 | TL
1006 | HDCFD | CCT15553 | IHP+ 45mm 7day 2C 6 year reserve | 1 | 5882 | TL
1007 | HDCFD | CCT15854 | DIGITAL TIME SWITCHES 24H/7D 18MM 1 CHAN | 1 | 3859 | TL
1008 | HDCFD | CCT15860 | IHP+ data key programming | 1 | 5440 | TL
1009 | HDCFD | EZ9EUG108 | Easy9 EU Koyu Kapaklı 8 otomatik sigorta kapasiteli Sıva Üstü | 1 | Fiyat sorunuz. | TL
1010 | HDCFD | EZ9EUG112 | Easy9 EU Koyu Kapaklı 12 otomatik sigorta kapasiteli Sıva Üstü | 1 | Fiyat sorunuz. | TL
1011 | HDCFD | EZ9EUG118 | Easy9 EU Koyu Kapaklı 18 otomatik sigorta kapasiteli Sıva Üstü | 1 | Fiyat sorunuz. | TL
1012 | HDCFD | EZ9EUG212 | Easy9 EU Koyu Kapaklı 24 otomatik sigorta kapasiteli, 2 sıralı Sıva Üstü | 1 | Fiyat sorunuz. | TL
1013 | HDCFD | EZ9EUG312 | Easy9 EU Koyu Kapaklı 36 otomatik sigorta kapasiteli, 3 sıralı Sıva Üstü | 1 | Fiyat sorunuz. | TL
1014 | HDCFD | EZ9EUH108 | Easy9 EU Beyaz Kapaklı 8 otomatik sigorta kapasiteli Sıva Üstü | 1 | Fiyat sorunuz. | TL
1015 | HDCFD | EZ9EUH112 | Easy9 EU Beyaz Kapaklı 12 otomatik sigorta kapasiteli Sıva Üstü | 1 | Fiyat sorunuz. | TL
1016 | HDCFD | EZ9EUH118 | Easy9 EU Beyaz Kapaklı 18 otomatik sigorta kapasiteli Sıva Üstü | 1 | Fiyat sorunuz. | TL
1017 | HDCFD | EZ9EUH212 | Easy9 EU Beyaz Kapaklı 24 otomatik sigorta kapasiteli, 2 sıralı Sıva Üstü | 1 | Fiyat sorunuz. | TL
1018 | HDCFD | EZ9EUH312 | Easy9 EU Beyaz Kapaklı 36 otomatik sigorta kapasiteli, 3 sıralı Sıva Üstü | 1 | Fiyat sorunuz. | TL
1019 | HDCFD | EZ9EUE108 | Easy9 EU Koyu Kapaklı 8 otomatik sigorta kapasiteli Sıva Altı | 1 | Fiyat sorunuz. | TL
1020 | HDCFD | EZ9EUE112 | Easy9 EU Koyu Kapaklı12 otomatik sigorta kapasiteli Sıva Altı | 1 | Fiyat sorunuz. | TL
1021 | HDCFD | EZ9EUE118 | Easy9 EU Koyu Kapaklı 18 otomatik sigorta kapasiteli Sıva Altı | 1 | Fiyat sorunuz. | TL
1022 | HDCFD | EZ9EUE212 | Easy9 EU Koyu Kapaklı 24 otomatik sigorta kapasiteli, 2 sıralı Sıva Altı | 1 | Fiyat sorunuz. | TL
1023 | HDCFD | EZ9EUE312 | Easy9 EU Koyu Kapaklı 36 otomatik sigorta kapasiteli, 3 sıralı Sıva Altı | 1 | Fiyat sorunuz. | TL
1024 | HDCFD | EZ9EUF108 | Easy9 EU Koyu Kapaklı 8 otomatik sigorta kapasiteli Sıva Altı | 1 | Fiyat sorunuz. | TL
1025 | HDCFD | EZ9EUF112 | Easy9 EU Koyu Kapaklı 12 otomatik sigorta kapasiteli Sıva Altı | 1 | Fiyat sorunuz. | TL
1026 | HDCFD | EZ9EUF118 | Easy9 EU Koyu Kapaklı 18 otomatik sigorta kapasiteli Sıva Altı | 1 | Fiyat sorunuz. | TL
1027 | HDCFD | EZ9EUF212 | Easy9 EU Koyu Kapaklı 24 otomatik sigorta kapasiteli, 2 sıralı Sıva Altı | 1 | Fiyat sorunuz. | TL
1028 | HDCFD | EZ9EUF312 | Easy9 EU Koyu Kapaklı 36 otomatik sigorta kapasiteli, 3 sıralı Sıva Altı | 1 | Fiyat sorunuz. | TL
1029 | HDCFD | EZ9F14106 | Easy9 1P 6A, 4,5kA B Eğrisi Otomat | 3 | 139.4 | TL
1030 | HDCFD | EZ9F14110 | Easy9 1P 10A, 4,5kA B Eğrisi Otomat | 3 | 115.6 | TL
1031 | HDCFD | EZ9F14116 | Easy9 1P 16A, 4,5kA B Eğrisi Otomat | 3 | 115.6 | TL
1032 | HDCFD | EZ9F14120 | Easy9 1P 20A, 4,5kA B Eğrisi Otomat | 3 | 115.6 | TL
1033 | HDCFD | EZ9F14125 | Easy9 1P 25A, 4,5kA B Eğrisi Otomat | 3 | 115.6 | TL
1034 | HDCFD | EZ9F14132 | Easy9 1P 32A, 4,5kA B Eğrisi Otomat | 3 | 146.2 | TL
1035 | HDCFD | EZ9F14140 | Easy9 1P 40A, 4,5kA B Eğrisi Otomat | 3 | 170 | TL
1036 | HDCFD | EZ9F23106 | Easy9 1P 6A, 3kA B Eğrisi Otomat | 12 | 129.2 | TL
1037 | HDCFD | EZ9F23110 | Easy9 1P 10A, 3kA B Eğrisi Otomat | 12 | 105.4 | TL
1038 | HDCFD | EZ9F23116 | Easy9 1P 16A, 3kA B Eğrisi Otomat | 12 | 105.4 | TL
1039 | HDCFD | EZ9F23120 | Easy9 1P 20A, 3kA B Eğrisi Otomat | 12 | 105.4 | TL
1040 | HDCFD | EZ9F23125 | Easy9 1P 25A, 3kA B Eğrisi Otomat | 12 | 105.4 | TL
1041 | HDCFD | EZ9F23132 | Easy9 1P 32A, 3kA B Eğrisi Otomat | 12 | 136 | TL
1042 | HDCFD | EZ9F23140 | Easy9 1P 40A, 3kA B Eğrisi Otomat | 12 | 159.8 | TL
1043 | HDCFD | EZ9F26106 | Easy9 1P 6A, 6kA B Eğrisi Otomat | 12 | 142.8 | TL
1044 | HDCFD | EZ9F26110 | Easy9 1P 10A, 6kA B Eğrisi Otomat | 12 | 132.6 | TL
1045 | HDCFD | EZ9F26116 | Easy9 1P 16A, 6kA B Eğrisi Otomat | 12 | 132.6 | TL
1046 | HDCFD | EZ9F34106 | Easy9 1P 6A, 4,5kA C Eğrisi Otomat | 3 | 136 | TL
1047 | HDCFD | EZ9F34110 | Easy9 1P 10A, 4,5kA C Eğrisi Otomat | 3 | 112.2 | TL
1048 | HDCFD | EZ9F34116 | Easy9 1P 16A, 4,5kA C Eğrisi Otomat | 3 | 112.2 | TL
1049 | HDCFD | EZ9F34120 | Easy9 1P 20A, 4,5kA C Eğrisi Otomat | 3 | 112.2 | TL
1050 | HDCFD | EZ9F34125 | Easy9 1P 25A, 4,5kA C Eğrisi Otomat | 3 | 112.2 | TL
1051 | HDCFD | EZ9F34132 | Easy9 1P 32A, 4,5kA C Eğrisi Otomat | 3 | 142.8 | TL
1052 | HDCFD | EZ9F34140 | Easy9 1P 40A, 4,5kA C Eğrisi Otomat | 3 | 166.6 | TL
1053 | HDCFD | EZ9F34150 | Easy9 1P 50A, 4,5kA C Eğrisi Otomat | 3 | 217.6 | TL
1054 | HDCFD | EZ9F34163 | Easy9 1P 63A, 4,5kA C Eğrisi Otomat | 3 | 251.6 | TL
1055 | HDCFD | EZ9F34206 | Easy9 2P 6A, 4,5kA C Eğrisi Otomat | 3 | 435.2 | TL
1056 | HDCFD | EZ9F34210 | Easy9 2P 10A, 4,5kA C Eğrisi Otomat | 3 | 435.2 | TL
1057 | HDCFD | EZ9F34216 | Easy9 2P 16A, 4,5kA C Eğrisi Otomat | 3 | 445.4 | TL
1058 | HDCFD | EZ9F34220 | Easy9 2P 20A, 4,5kA C Eğrisi Otomat | 3 | 435.2 | TL
1059 | HDCFD | EZ9F34225 | Easy9 2P 25A, 4,5kA C Eğrisi Otomat | 3 | 435.2 | TL
1060 | HDCFD | EZ9F34232 | Easy9 2P 32A, 4,5kA C Eğrisi Otomat | 3 | 455.6 | TL
1061 | HDCFD | EZ9F34240 | Easy9 2P 40A, 4,5kA C Eğrisi Otomat | 3 | 469.2 | TL
1062 | HDCFD | EZ9F34250 | Easy9 2P 50A, 4,5kA C Eğrisi Otomat | 3 | 622.2 | TL
1063 | HDCFD | EZ9F34263 | Easy9 2P 63A, 4,5kA C Eğrisi Otomat | 3 | 676.6 | TL
1064 | HDCFD | EZ9F34306 | Easy9 3P 6A, 4,5kA C Eğrisi Otomat | 3 | 571.2 | TL
1065 | HDCFD | EZ9F34310 | Easy9 3P 10A, 4,5kA C Eğrisi Otomat | 3 | 527 | TL
1066 | HDCFD | EZ9F34316 | Easy9 3P 16A, 4,5kA C Eğrisi Otomat | 3 | 527 | TL
1067 | HDCFD | EZ9F34320 | Easy9 3P 20A, 4,5kA C Eğrisi Otomat | 3 | 527 | TL
1068 | HDCFD | EZ9F34325 | Easy9 3P 25A, 4,5kA C Eğrisi Otomat | 3 | 527 | TL
1069 | HDCFD | EZ9F34332 | Easy9 3P 32A, 4,5kA C Eğrisi Otomat | 3 | 591.6 | TL
1070 | HDCFD | EZ9F34340 | Easy9 3P 40A, 4,5kA C Eğrisi Otomat | 3 | 652.8 | TL
1071 | HDCFD | EZ9F34350 | Easy9 3P 50A, 4,5kA C Eğrisi Otomat | 3 | 765 | TL
1072 | HDCFD | EZ9F34363 | Easy9 3P 63A, 4,5kA C Eğrisi Otomat | 3 | 833 | TL
1073 | HDCFD | EZ9F34406 | Easy9 4P 6A, 4,5kA C Eğrisi Otomat | 3 | 775.2 | TL
1074 | HDCFD | EZ9F34410 | Easy9 4P 10A, 4,5kA C Eğrisi Otomat | 3 | 727.6 | TL
1075 | HDCFD | EZ9F34416 | Easy9 4P 16A, 4,5kA C Eğrisi Otomat | 3 | 727.6 | TL
1076 | HDCFD | EZ9F34420 | Easy9 4P 20A, 4,5kA C Eğrisi Otomat | 3 | 727.6 | TL
1077 | HDCFD | EZ9F34425 | Easy9 4P 25A, 4,5kA C Eğrisi Otomat | 3 | 727.6 | TL
1078 | HDCFD | EZ9F34432 | Easy9 4P 40A, 4,5kA C Eğrisi Otomat | 3 | 751.4 | TL
1079 | HDCFD | EZ9F34440 | Easy9 4P 50A, 4,5kA C Eğrisi Otomat | 3 | 816 | TL
1080 | HDCFD | EZ9F34450 | Easy9 4P 50A, 4,5kA C Eğrisi Otomat | 3 | 1077.8 | TL
1081 | HDCFD | EZ9F34463 | Easy9 4P 63A, 4,5kA C Eğrisi Otomat | 3 | 1145.8 | TL
1082 | HDCFD | EZ9F43102 | Easy9 1P 2A, 3kA C Eğrisi Otomat | 12 | 190.4 | TL
1083 | HDCFD | EZ9F43104 | Easy9 1P 4A, 3kA C Eğrisi Otomat | 12 | 190.4 | TL
1084 | HDCFD | EZ9F43106 | Easy9 1P 6A, 3kA C Eğrisi Otomat | 12 | 129.2 | TL
1085 | HDCFD | EZ9F43110 | Easy9 1P 10A, 3kA C Eğrisi Otomat | 12 | 105.4 | TL
1086 | HDCFD | EZ9F43116 | Easy9 1P 16A, 3kA C Eğrisi Otomat | 12 | 105.4 | TL
1087 | HDCFD | EZ9F43120 | Easy9 1P 20A, 3kA C Eğrisi Otomat | 12 | 105.4 | TL
1088 | HDCFD | EZ9F43125 | Easy9 1P 25A, 3kA C Eğrisi Otomat | 12 | 105.4 | TL
1089 | HDCFD | EZ9F43132 | Easy9 1P 32A, 3kA C Eğrisi Otomat | 12 | 136 | TL
1090 | HDCFD | EZ9F43140 | Easy9 1P 40A, 3kA C Eğrisi Otomat | 12 | 159.8 | TL
1091 | HDCFD | EZ9F43150 | Easy9 1P 50A, 3kA C Eğrisi Otomat | 12 | 207.4 | TL
1092 | HDCFD | EZ9F43163 | Easy9 1P 63A, 3kA C Eğrisi Otomat | 12 | 238 | TL
1093 | HDCFD | EZ9F43206 | Easy9 2P 6A3kA C Eğrisi Otomat | 6 | 414.8 | TL
1094 | HDCFD | EZ9F43210 | Easy9 2P 10A3kA C Eğrisi Otomat | 6 | 414.8 | TL
1095 | HDCFD | EZ9F43216 | Easy9 2P 16A3kA C Eğrisi Otomat | 6 | 418.2 | TL
1096 | HDCFD | EZ9F43220 | Easy9 2P 20A3kA C Eğrisi Otomat | 6 | 414.8 | TL
1097 | HDCFD | EZ9F43225 | Easy9 2P 25A3kA C Eğrisi Otomat | 6 | 414.8 | TL
1098 | HDCFD | EZ9F43232 | Easy9 2P 32A3kA C Eğrisi Otomat | 6 | 431.8 | TL
1099 | HDCFD | EZ9F43240 | Easy9 2P 40A3kA C Eğrisi Otomat | 6 | 445.4 | TL
1100 | HDCFD | EZ9F43250 | Easy9 2P 50A3kA C Eğrisi Otomat | 6 | 591.6 | TL
1101 | HDCFD | EZ9F43263 | Easy9 2P 63A, 3kA C Eğrisi Otomat | 6 | 639.2 | TL
1102 | HDCFD | EZ9F43306 | Easy9 3P 6A, 3kA C Eğrisi Otomat | 4 | 544 | TL
1103 | HDCFD | EZ9F43310 | Easy9 3P 10A, 3kA C Eğrisi Otomat | 4 | 499.8 | TL
1104 | HDCFD | EZ9F43316 | Easy9 3P 16A, 3kA C Eğrisi Otomat | 4 | 499.8 | TL
1105 | HDCFD | EZ9F43320 | Easy9 3P 20A, 3kA C Eğrisi Otomat | 4 | 499.8 | TL
1106 | HDCFD | EZ9F43325 | Easy9 3P 25A, 3kA C Eğrisi Otomat | 4 | 499.8 | TL
1107 | HDCFD | EZ9F43332 | Easy9 3P 32A, 3kA C Eğrisi Otomat | 4 | 564.4 | TL
1108 | HDCFD | EZ9F43340 | Easy9 3P 40A, 3kA C Eğrisi Otomat | 4 | 622.2 | TL
1109 | HDCFD | EZ9F43350 | Easy9 3P 50A, 3kA C Eğrisi Otomat | 4 | 727.6 | TL
1110 | HDCFD | EZ9F43363 | Easy9 3P 63A, 3kA C Eğrisi Otomat | 4 | 792.2 | TL
1111 | HDCFD | EZ9F43406 | Easy9 4P 6A, 3kA C Eğrisi Otomat | 3 | 734.4 | TL
1112 | HDCFD | EZ9F43410 | Easy9 4P 10A, 3kA C Eğrisi Otomat | 3 | 690.2 | TL
1113 | HDCFD | EZ9F43416 | Easy9 4P 16A, 3kA C Eğrisi Otomat | 3 | 690.2 | TL
1114 | HDCFD | EZ9F43420 | Easy9 4P 20A, 3kA C Eğrisi Otomat | 3 | 690.2 | TL
1115 | HDCFD | EZ9F43425 | Easy9 4P 25A, 3kA C Eğrisi Otomat | 3 | 690.2 | TL
1116 | HDCFD | EZ9F43432 | Easy9 4P 32A, 3kA C Eğrisi Otomat | 3 | 710.6 | TL
1117 | HDCFD | EZ9F43440 | Easy9 4P 40A, 3kA C Eğrisi Otomat | 3 | 775.2 | TL
1118 | HDCFD | EZ9F43450 | Easy9 4P 50A, 3kA C Eğrisi Otomat | 3 | 1026.8 | TL
1119 | HDCFD | EZ9F43463 | Easy9 4P 63A, 3kA C Eğrisi Otomat | 3 | 1091.4 | TL
1120 | HDCFD | EZ9F51106 | Easy9 1P 6A, 10kA C Eğrisi Otomat | 12 | 200.6 | TL
1121 | HDCFD | EZ9F51110 | Easy9 1P 10A, 10kA C Eğrisi Otomat | 12 | 190.4 | TL
1122 | HDCFD | EZ9F51116 | Easy9 1P 16A, 10kA C Eğrisi Otomat | 12 | 190.4 | TL
1123 | HDCFD | EZ9F51120 | Easy9 1P 20A, 10kA C Eğrisi Otomat | 12 | 190.4 | TL
1124 | HDCFD | EZ9F51125 | Easy9 1P 25A, 10kA C Eğrisi Otomat | 12 | 190.4 | TL
1125 | HDCFD | EZ9F51132 | Easy9 1P 32A, 10kA C Eğrisi Otomat | 12 | 217.6 | TL
1126 | HDCFD | EZ9F51140 | Easy9 1P 40A, 10kA C Eğrisi Otomat | 12 | 275.4 | TL
1127 | HDCFD | EZ9F51163 | Easy9 1P 63A, 10kA C Eğrisi Otomat | 12 | 404.6 | TL
1128 | HDCFD | EZ9F51206 | Easy9 2P 6A, 10kA C Eğrisi Otomat | 3 | 459 | TL
1129 | HDCFD | EZ9F51210 | Easy9 2P 10A, 10kA C Eğrisi Otomat | 3 | Fiyat sorunuz. | TL
1130 | HDCFD | EZ9F51216 | Easy9 2P 16A, 10kA C Eğrisi Otomat | 3 | 493 | TL
1131 | HDCFD | EZ9F51220 | Easy9 2P 20A, 10kA C Eğrisi Otomat | 3 | 510 | TL
1132 | HDCFD | EZ9F51232 | Easy9 2P 32A, 10kA C Eğrisi Otomat | 6 | 642.6 | TL
1133 | HDCFD | EZ9F51232 | Easy9 2P 32A, 10kA C Eğrisi Otomat | 3 | 642.6 | TL
1134 | HDCFD | EZ9F51240 | Easy9 2P 40A, 10kA C Eğrisi Otomat | 3 | 663 | TL
1135 | HDCFD | EZ9F51263 | Easy9 2P 63A, 10kA C Eğrisi Otomat | 3 | 673.2 | TL
1136 | HDCFD | EZ9F51306 | Easy9 3P 6A, 10kA C Eğrisi Otomat | 4 | 914.6 | TL
1137 | HDCFD | EZ9F51310 | Easy9 3P 10A, 10kA C Eğrisi Otomat | 4 | 897.6 | TL
1138 | HDCFD | EZ9F51316 | Easy9 3P 16A, 10kA C Eğrisi Otomat | 4 | 897.6 | TL
1139 | HDCFD | EZ9F51320 | Easy9 3P 20A, 10kA C Eğrisi Otomat | 4 | 897.6 | TL
1140 | HDCFD | EZ9F51325 | Easy9 3P 25A, 10kA C Eğrisi Otomat | 4 | 897.6 | TL
1141 | HDCFD | EZ9F51332 | Easy9 3P 32A, 10kA C Eğrisi Otomat | 4 | 948.6 | TL
1142 | HDCFD | EZ9F51340 | Easy9 3P 40A, 10kA C Eğrisi Otomat | 4 | 1030.2 | TL
1143 | HDCFD | EZ9F51363 | Easy9 3P 63A, 10kA C Eğrisi Otomat | 4 | 1744.2 | TL
1144 | HDCFD | EZ9F51420 | Easy9 4P 20A, 10kA C Eğrisi Otomat | 3 | 1870 | TL
1145 | HDCFD | EZ9F51432 | Easy9 4P 32A, 10kA C Eğrisi Otomat | 3 | 1207 | TL
1146 | HDCFD | EZ9F51440 | Easy9 4P 40A, 10kA C Eğrisi Otomat | 3 | 1404.2 | TL
1147 | HDCFD | EZ9F51463 | Easy9 4P 63A, 10kA C Eğrisi Otomat | 3 | 1411 | TL
1148 | HDCFD | EZ9F56106 | Easy9 1P 6A, 6kA C Eğrisi Otomat | 12 | 139.4 | TL
1149 | HDCFD | EZ9F56110 | Easy9 1P 10A, 6kA C Eğrisi Otomat | 12 | 129.2 | TL
1150 | HDCFD | EZ9F56116 | Easy9 1P 16A, 6kA C Eğrisi Otomat | 12 | 129.2 | TL
1151 | HDCFD | EZ9F56120 | Easy9 1P 20A, 6kA C Eğrisi Otomat | 12 | 129.2 | TL
1152 | HDCFD | EZ9F56125 | Easy9 1P 25A, 6kA C Eğrisi Otomat | 12 | 129.2 | TL
1153 | HDCFD | EZ9F56132 | Easy9 1P 32A, 6kA C Eğrisi Otomat | 12 | 149.6 | TL
1154 | HDCFD | EZ9F56140 | Easy9 1P 40A, 6kA C Eğrisi Otomat | 12 | 183.6 | TL
1155 | HDCFD | EZ9F56150 | Easy9 1P 50A, 6kA C Eğrisi Otomat | 12 | 224.4 | TL
1156 | HDCFD | EZ9F56163 | Easy9 1P 63A, 6kA C Eğrisi Otomat | 12 | 244.8 | TL
1157 | HDCFD | EZ9F56206 | Easy9 2P 6A, 6kA C Eğrisi Otomat | 6 | 469.2 | TL
1158 | HDCFD | EZ9F56210 | Easy9 2P 10A, 6kA C Eğrisi Otomat | 6 | 469.2 | TL
1159 | HDCFD | EZ9F56216 | Easy9 2P 16A, 6kA C Eğrisi Otomat | 6 | 469.2 | TL
1160 | HDCFD | EZ9F56220 | Easy9 2P 20A, 6kA C Eğrisi Otomat | 6 | 469.2 | TL
1161 | HDCFD | EZ9F56225 | Easy9 2P 25A, 6kA C Eğrisi Otomat | 6 | 469.2 | TL
1162 | HDCFD | EZ9F56232 | Easy9 2P 32A, 6kA C Eğrisi Otomat | 6 | 489.6 | TL
1163 | HDCFD | EZ9F56240 | Easy9 2P 40A, 6kA C Eğrisi Otomat | 6 | 513.4 | TL
1164 | HDCFD | EZ9F56250 | Easy9 2P 50A, 6kA C Eğrisi Otomat | 6 | 663 | TL
1165 | HDCFD | EZ9F56263 | Easy9 2P 63A, 6kA C Eğrisi Otomat | 6 | 805.8 | TL
1166 | HDCFD | EZ9F56306 | Easy9 3P 6A, 6kA C Eğrisi Otomat | 4 | 669.8 | TL
1167 | HDCFD | EZ9F56310 | Easy9 3P 10A, 6kA C Eğrisi Otomat | 4 | 663 | TL
1168 | HDCFD | EZ9F56316 | Easy9 3P 16A, 6kA C Eğrisi Otomat | 4 | 659.6 | TL
1169 | HDCFD | EZ9F56320 | Easy9 3P 20A, 6kA C Eğrisi Otomat | 4 | 659.6 | TL
1170 | HDCFD | EZ9F56325 | Easy9 3P 25A, 6kA C Eğrisi Otomat | 4 | 663 | TL
1171 | HDCFD | EZ9F56332 | Easy9 3P 32A, 6kA C Eğrisi Otomat | 4 | 680 | TL
1172 | HDCFD | EZ9F56340 | Easy9 3P 40A, 6kA C Eğrisi Otomat | 4 | 748 | TL
1173 | HDCFD | EZ9F56350 | Easy9 3P 50A, 6kA C Eğrisi Otomat | 4 | 911.2 | TL
1174 | HDCFD | EZ9F56363 | Easy9 3P 63A, 6kA C Eğrisi Otomat | 4 | 986 | TL
1175 | HDCFD | EZ9F56406 | Easy9 4P 6A, 6kA C Eğrisi Otomat | 3 | 860.2 | TL
1176 | HDCFD | EZ9F56410 | Easy9 4P 10A, 6kA C Eğrisi Otomat | 3 | 843.2 | TL
1177 | HDCFD | EZ9F56416 | Easy9 4P 16A, 6kA C Eğrisi Otomat | 3 | 836.4 | TL
1178 | HDCFD | EZ9F56420 | Easy9 4P 20A, 6kA C Eğrisi Otomat | 3 | 836.4 | TL
1179 | HDCFD | EZ9F56425 | Easy9 4P 25A, 6kA C Eğrisi Otomat | 3 | 836.4 | TL
1180 | HDCFD | EZ9F56432 | Easy9 4P 32A, 6kA C Eğrisi Otomat | 3 | 860.2 | TL
1181 | HDCFD | EZ9F56440 | Easy9 4P 40A, 6kA C Eğrisi Otomat | 3 | 969 | TL
1182 | HDCFD | EZ9F56450 | Easy9 4P 50A, 6kA C Eğrisi Otomat | 3 | 1173 | TL
1183 | HDCFD | EZ9F56463 | Easy9 4P 63A, 6kA C Eğrisi Otomat | 3 | 1417.8 | TL
1184 | HDCFD | EZ9L33345 | Easy9 Parafudr T2 3P 45KA 400V | 1 | 2849.2 | TL
1185 | HDCFD | EZ9L33620 | Easy9 Parafudr 1P-N 20kA | 1 | 2189.6 | TL
1186 | HDCFD | EZ9L33720 | Easy9 Parafudr 3P-N 20kA | 1 | 3131.4 | TL
1187 | HDCFD | EZ9L33745 | Easy9 Parafudr T2 3P-N 45KA 400V | 1 | 3311.6 | TL
1188 | HDCFD | EZ9R05225 | Easy9 Kaçak Akım Koruma Rölesi 2P 25A 30MA AC-tip 230V | 1 | 1013.2 | TL
1189 | HDCFD | EZ9R05240 | Easy9 Kaçak Akım Koruma Rölesi 2P 40A 30MA AC-tip 230V | 1 | 1054 | TL
1190 | HDCFD | EZ9R05263 | Easy9 Kaçak Akım Koruma Rölesi 2P 63A 30MA AC-tip 230V | 1 | 1312.4 | TL
1191 | HDCFD | EZ9R05425 | Easy9 Kaçak Akım Koruma Rölesi 4P 25A 30MA AC-type 400V | 1 | 1353.2 | TL
1192 | HDCFD | EZ9R05440 | Easy9 Kaçak Akım Koruma Rölesi 4P 40A 30MA AC-type 400V | 1 | 1397.4 | TL
1193 | HDCFD | EZ9R05463 | Easy9 Kaçak Akım Koruma Rölesi 4P 63A 30MA AC-tip 400V | 1 | 1621.8 | TL
1194 | HDCFD | EZ9R63240 | Easy9 Kaçak Akım Koruma Rölesi 2P 40A 300MA AC-tip 230V | 1 | 962.2 | TL
1195 | HDCFD | EZ9R63425 | Easy9 Kaçak Akım Koruma Rölesi 4P 25A 300MA AC-tip 400V | 1 | 1193.4 | TL
1196 | HDCFD | EZ9R63440 | Easy9 Kaçak Akım Koruma Rölesi 4P 40A 300MA AC-tip 400V | 1 | 1258 | TL
1197 | HDCFD | EZ9R63463 | Easy9 Kaçak Akım Koruma Rölesi 4P 63A 300MA AC-tip 400V | 1 | 1417.8 | TL
1198 | HDCFD | LGY112510 | Vidalı Dağıtım Kutusu 1P 125A 10 Delikli | 1 | 1281.8 | TL
1199 | HDCFD | LGY116013 | Vidalı Dağıtım Kutusu 1P 160A 13 Delikli | 1 | 1618.4 | TL
1200 | HDCFD | LGY125014 | Vidalı Dağıtım Kutusu 1P 250A 14 Delikli | 1 | 2087.6 | TL
1201 | HDCFD | LGY410028 | Vidalı Dağıtım Kutusu 4P 100A 28 Delikli | 1 | 843.2 | TL
1202 | HDCFD | LGY412548 | Vidalı Dağıtım Kutusu 4P 125A 48 Delikli | 1 | 1360 | TL
1203 | HDCFD | LGY412560 | Vidalı Dağıtım Kutusu 4P 125A 60 Delikli | 1 | 1751 | TL
1204 | HDCFD | LGY416048 | Vidalı Dağıtım Kutusu 4P 160A 48 Delikli | 1 | 2536.4 | TL
1205 | HDCFD | LGYN12512 | ILAVE NOTR BARASI SBL N 125A 12 | 1 | 717.4 | TL
1206 | HDCFD | LGYN12515 | ILAVE NOTR BARASI SBL N 125A 15 | 1 | 839.8 | TL
1207 | HDCFD | LVS04040 | Linergy - 4P 63A 24 Delikli (üstten beslemeli) | 1 | 3685.6 | TL
1208 | HDCFD | LVS04041 | Linergy - 4P 63A 24 Delikli (alttan beslemeli) | 1 | 3862.4 | TL
1209 | HDCFD | MIP10104 | Mini Pragma 4 modül sıvaüstü opak kapak | 1 | 564.4 | TL
1210 | HDCFD | MIP10104T | Mini Pragma 4 modül sıvaüstü dumanlı kapak | 1 | 564.4 | TL
1211 | HDCFD | MIP10106 | Mini Pragma 6 modül sıvaüstü opak kapak | 1 | 612 | TL
1212 | HDCFD | MIP10106T | Mini Pragma 6 modül sıvaüstü dumanlı kapak | 1 | 612 | TL
1213 | HDCFD | MIP10108 | Mini Pragma 8 modül sıvaüstü opak kapak | 1 | 676.6 | TL
1214 | HDCFD | MIP10108T | Mini Pragma 8 modül sıvaüstü dumanlı kapak | 1 | 676.6 | TL
1215 | HDCFD | MIP10112 | Mini Pragma 12 modül sıvaüstü opak kapak | 1 | 928.2 | TL
1216 | HDCFD | MIP10112T | Mini Pragma 12 modül sıvaüstü dumanlı kapak | 1 | 928.2 | TL
1217 | HDCFD | MIP10118 | Mini Pragma 18 modül sıvaüstü opak kapak | 1 | 1285.2 | TL
1218 | HDCFD | MIP10118T | Mini Pragma 18 modül sıvaüstü dumanlı kapak | 1 | 1285.2 | TL
1219 | HDCFD | MIP10212 | Mini Pragma 2x12 modül sıvaüstü opak kapak | 1 | 1774.8 | TL
1220 | HDCFD | MIP10212T | Mini Pragma 2x12 modül sıvaüstü dumanlı kapak | 1 | 1632 | TL
1221 | HDCFD | MIP10312 | Mini Pragma 3x12 modül sıvaüstü opak kapak | 1 | 2325.6 | TL
1222 | HDCFD | MIP10312T | Mini Pragma 3x12 modül sıvaüstü dumanlı kapak | 1 | 2325.6 | TL
1223 | HDCFD | MIP20104T | Mini Pragma 4 modül sıvaaltı dumanlı kapak | 1 | 564.4 | TL
1224 | HDCFD | MIP20108 | Mini Pragma 8 modül sıvaaltı opak kapak | 1 | 676.6 | TL
1225 | HDCFD | MIP20108T | Mini Pragma 8 modül sıvaaltı dumanlı kapak | 1 | 676.6 | TL
1226 | HDCFD | MIP20112 | Mini Pragma 12 modül sıvaaltı opak kapak | 1 | 928.2 | TL
1227 | HDCFD | MIP20112T | Mini Pragma 12 modül sıvaaltı dumanlı kapak | 1 | 928.2 | TL
1228 | HDCFD | MIP20118 | Mini Pragma 18 modül sıvaaltı opak kapak | 1 | 1285.2 | TL
1229 | HDCFD | MIP20118T | Mini Pragma 18 modül sıvaaltı dumanlı kapak | 1 | 1285.2 | TL
1230 | HDCFD | MIP20212 | Mini Pragma 2x12 modül sıvaaltı opak kapak | 1 | 1632 | TL
1231 | HDCFD | MIP20212T | Mini Pragma 2x12 modül sıvaaltı dumanlı kapak | 1 | 1632 | TL
1232 | HDCFD | MIP20312 | Mini Pragma 3x12 modül sıvaaltı opak kapak | 1 | 2135.2 | TL
1233 | HDCFD | MIP20312T | Mini Pragma 3x12 modül sıvaaltı dumanlı kapak | 1 | 2135.2 | TL
1234 | HDCFD | MIP99036 | Terminal blok desteği (2li paket) - kesilebilir | 1 | 251.6 | TL
1235 | HDCFD | MIP99038 | Terminal bloğu 8 delikli | 1 | 183.6 | TL
1236 | HDCFD | MIP99039 | Terminal bloğu 16 delikli | 1 | 306 | TL
1237 | HDCFD | MIP99046 | Kilit | 1 | 1819 | TL
1238 | HDCFD | MIP99047 | Alçıpan duvar sıvaaltı montaj kiti | 1 | 272 | TL
1239 | HDCFD | PRA15113 | Pragma 1R 13 Şeffaf Kapı | 1 | 1139 | TL
1240 | HDCFD | PRA15118 | Pragma 1R 18 Şeffaf Kapı | 1 | 1295.4 | TL
1241 | HDCFD | PRA15124 | Pragma 1R 24 Şeffaf Kapı | 1 | 6256 | TL
1242 | HDCFD | PRA15213 | Pragma 2R 13 Şeffaf Kapı | 1 | 1863.2 | TL
1243 | HDCFD | PRA15218 | Pragma 2R 18 Şeffaf Kapı | 1 | 1295.4 | TL
1244 | HDCFD | PRA15224 | Pragma 2R 24 Şeffaf Kapı | 1 | 7072 | TL
1245 | HDCFD | PRA15313 | Pragma 3R 13 Şeffaf Kapı | 1 | 1394 | TL
1246 | HDCFD | PRA15318 | Pragma 3R 18 Şeffaf Kapı | 1 | 1394 | TL
1247 | HDCFD | PRA15324 | Pragma 3R 24 Şeffaf Kapı | 1 | 8296 | TL
1248 | HDCFD | PRA15413 | Pragma 4R 13 Şeffaf Kapı | 1 | 1965.2 | TL
1249 | HDCFD | PRA15418 | Pragma 4R 18 Şeffaf Kapı | 1 | 2322.2 | TL
1250 | HDCFD | PRA15424 | Pragma 4R 24 Şeffaf Kapı | 1 | 9452 | TL
1251 | HDCFD | PRA15524 | Pragma 5R 24 Şeffaf Kapı | 1 | 10676 | TL
1252 | HDCFD | PRA15624 | Pragma 6R 24 Şeffaf Kapı | 1 | 11764 | TL
1253 | HDCFD | PRA16113 | Pragma 1R 13 Opak Kapı | 1 | 880.6 | TL
1254 | HDCFD | PRA16118 | Pragma 1R 18 Opak Kapı | 1 | 986 | TL
1255 | HDCFD | PRA16124 | Pragma 1R 24 Opak Kapı | 1 | 3250.4 | TL
1256 | HDCFD | PRA16213 | Pragma 2R 13 Opak Kapı | 1 | 1394 | TL
1257 | HDCFD | PRA16218 | Pragma 2R 18 Opak Kapı | 1 | 1550.4 | TL
1258 | HDCFD | PRA16224 | Pragma 2R 24 Opak Kapı | 1 | 9758 | TL
1259 | HDCFD | PRA16313 | Pragma 3R 13 Opak Kapı | 1 | 1550.4 | TL
1260 | HDCFD | PRA16318 | Pragma 3R 18 Opak Kapı | 1 | 1754.4 | TL
1261 | HDCFD | PRA16324 | Pragma 3R 24 Opak Kapı | 1 | 5304 | TL
1262 | HDCFD | PRA16413 | Pragma 4R 13 Opak Kapı | 1 | 1965.2 | TL
1263 | HDCFD | PRA16418 | Pragma 4R 18 Opak Kapı | 1 | 2067.2 | TL
1264 | HDCFD | PRA16424 | Pragma 4R 24 Opak Kapı | 1 | 5848 | TL
1265 | HDCFD | PRA16524 | Pragma 5R 24 Opak Kapı | 1 | 6698 | TL
1266 | HDCFD | PRA16624 | Pragma 6R 24 Opak Kapı | 1 | 7310 | TL
1267 | HDCFD | PRA20113 | Pragma 1R 13 Yüzey Kapak | 1 | 3043 | TL
1268 | HDCFD | PRA20118 | Pragma 1R 18 Yüzey Kapak | 1 | 3814.8 | TL
1269 | HDCFD | PRA20124 | Pragma 1R 24 Yüzey Kapak | 1 | 9894 | TL
1270 | HDCFD | PRA20213 | Pragma 2R 13 Yüzey Kapak | 1 | 3505.4 | TL
1271 | HDCFD | PRA20218 | Pragma 2R 18 Yüzey Kapak | 1 | 4739.6 | TL
1272 | HDCFD | PRA20224 | Pragma 2R 24 Yüzey Kapak | 1 | 11968 | TL
1273 | HDCFD | PRA20313 | Pragma 3R 13 Yüzey Kapak | 1 | 4586.6 | TL
1274 | HDCFD | PRA20318 | Pragma 3R 18 Yüzey Kapak | 1 | 5168 | TL
1275 | HDCFD | PRA20324 | Pragma 3R 24 Yüzey Kapak | 1 | 13974 | TL
1276 | HDCFD | PRA20413 | Pragma 4R 13 Yüzey Kapak | 1 | 5100 | TL
1277 | HDCFD | PRA20418 | Pragma 4R 18 Yüzey Kapak | 1 | 10098 | TL
1278 | HDCFD | PRA20424 | Pragma 4R 24 Yüzey Kapak | 1 | 16592 | TL
1279 | HDCFD | PRA20524 | Pragma 5R 24 Yüzey Kapak | 1 | 18496 | TL
1280 | HDCFD | PRA20624 | Pragma 6R 24 Yüzey Kapak | 1 | 20026 | TL
1281 | HDCFD | PRA25124 | Pragma 1R 24 Sıva Altı Kapak | 1 | 9894 | TL
1282 | HDCFD | PRA25213 | Pragma 2R 13 Sıva Altı Kapak | 1 | 4124.2 | TL
1283 | HDCFD | PRA25218 | Pragma 2R 18 Sıva Altı Kapak | 1 | 5542 | TL
1284 | HDCFD | PRA25224 | Pragma 2R 24 Sıva Altı Kapak | 1 | 11968 | TL
1285 | HDCFD | PRA25313 | Pragma 3R 13 Sıva Altı Kapak | 1 | 5440 | TL
1286 | HDCFD | PRA25318 | Pragma 3R 18 Sıva Altı Kapak | 1 | 6290 | TL
1287 | HDCFD | PRA25324 | Pragma 3R 24 Sıva Altı Kapak | 1 | 13974 | TL
1288 | HDCFD | PRA25413 | Pragma 4R 13 Sıva Altı Kapak | 1 | 7276 | TL
1289 | HDCFD | PRA25418 | Pragma 4R 18 Sıva Altı Kapak | 1 | 10098 | TL
1290 | HDCFD | PRA25424 | Pragma 4R 24 Sıva Altı Kapak | 1 | 16592 | TL
1291 | HDCFD | PRA25524 | Pragma 5R 24 Sıva Altı Kapak | 1 | 18496 | TL
1292 | HDCFD | PRA25624 | Pragma 6R 24 Sıva Altı Kapak | 1 | 20026 | TL
1293 | PREVC | EVH2S3P02K | W-box STD T2 3,7kW key lock Chrg. Stat. | 1 | 1217.7 | EUR
1294 | PREVC | EVH2S7P02K | W-box STD T2 7,4kW key lock Chrg. Stat. | 1 | 1300.2 | EUR
1295 | PREVC | EVH2S11P02K | W-box STD T2 11kW key lock Chrg. Stat. | 1 | 1381.6 | EUR
1296 | PREVC | EVH2S22P02K | W-box STD T2 22kW key lock Chrg. Stat. | 1 | 1464.1 | EUR
1297 | PREVC | EVH2S3P04K | W-box STD T2S 3,7kW key lock Chrg. Stat. | 1 | 1217.7 | EUR
1298 | PREVC | EVH2S7P04K | W-box STD T2S 7,4kW key lock Chrg. Stat. | 1 | 1300.2 | EUR
1299 | PREVC | EVH2S11P04K | W-box STD T2S 11kW key lock Chrg. Stat. | 1 | 1381.6 | EUR
1300 | PREVC | EVH2S22P04K | W-box STD T2S 22kW key lock Chrg. Stat. | 1 | 1464.1 | EUR
1301 | PREVC | EVH2S3P0CK | W-box STD w/ cable T2 3,7kW Chrg. Stat. | 1 | 1300.2 | EUR
1302 | PREVC | EVH2S7P0CK | W-box STD w/ cable T2 7,4kW Chrg. Stat. | 1 | 1381.6 | EUR
1303 | PREVC | EVH2S11P0CK | W-box STD w/ cable T2 11kW Chrg. Stat. | 1 | 1464.1 | EUR
1304 | PREVC | EVH2S22P0CK | W-box STD w/ cable T2 22kW Chrg. Stat. | 1 | 1546.6 | EUR
1305 | PREVC | EVH4S03N2 | AC easy home charger 3.7 kW - T2 | 1 | 1359.3 | EUR
1306 | PREVC | EVH4S07N2 | AC easy home charger 7,4 kW - T2 | 1 | 1444.4 | EUR
1307 | PREVC | EVH4S11N2 | AC easy home charger 11 kW - T2 | 1 | 1530.65 | EUR
1308 | PREVC | EVH4S03NC | AC easy home charger 3.7 kW Att. Cab. 5m | 1 | 1359.3 | EUR
1309 | PREVC | EVH4S07NC | AC easy home charger 7.4 kW Att. Cab. 5m | 1 | 1444.4 | EUR
1310 | PREVC | EVH4S11NC | AC easy home charger 11 kW Att. Cab. 5m | 1 | 1530.65 | EUR
1311 | HDCWD | 3201-301-0300 | Monofaze, 1*16A Kauçuk Düz Fiş | 60 | 86.1 | TL
1312 | HDCWD | 3201-302-0300 | Monofaze, 1*16A Kauçuk Eğik Fiş | 45 | 104.1 | TL
1313 | HDCWD | 3201-360-0300 | Monofaze, 1*16A Kauçuk Uzatma Prizi | 40 | 128.1 | TL
1314 | HDCWD | 3201-362-0300 | Monofaze, 1*16A Kauçuk Duvar Prizi | 30 | 162.6 | TL
1315 | HDCWD | 3201-364-0900 | Monofaze, 1*16A Makine Prizi | 30 | 151.8 | TL
1316 | HDCWD | 3201-366-0301 | Monofaze, Yeni 1*16A Kauçuk Üçlü Grup Priz | 12 | 276 | TL
1317 | HDCWD | 3201-367-0900 | Monofaze, 1*16A Pano Prizi | 100 | 87.2 | TL
1318 | HDCWD | 3273-301-0365 | 200A, 16-50mm Kaynak Düz Fiş | 50 | 361.6 | TL
1319 | HDCWD | 3273-368-0365 | 200A, 16-50mm Kaynak Trafo Prizi | 50 | 483.7 | TL
1320 | HDCWD | 3274-301-0366 | 400A, 50-95mm Kaynak Düz Fiş | 50 | 376.4 | TL
1321 | HDCWD | 3274-360-0366 | 400A, 50-95mm Kaynak Uzatma Prizi | 50 | 393.7 | TL
1322 | HDCWD | 3274-368-0366 | 400A, 50-95mm Kaynak Trafo Prizi | 50 | 492.3 | TL
1323 | HDCWD | 3477-757-0600 | Kombinasyon kutusu, 130*220, IP54 | 1 | 330.9 | TL
1324 | HDCWD | 3477-758-0600 | Kombinasyon kutusu, 220*300, IP54 | 1 | 547 | TL
1325 | HDCWD | 81178 | 3x63A, monofaze, 2P+T, IP67, VİDALI, Duvar Prizi | 1 | 4076.6 | TL
1326 | HDCWD | 81182 | 4x63A, trifaze, 3P+T, IP67, VİDALI, Duvar Prizi | 1 | 4239.8 | TL
1327 | HDCWD | 81183 | 5x63A, trifaze, 3P+N+T, IP67, VİDALI Duvar Prizi | 1 | 4569.6 | TL
1328 | HDCWD | 81194 | 4x125A, trifaze, 3P+T, IP67, VİDALI, Duvar Prizi | 1 | 8466 | TL
1329 | HDCWD | 81195 | 5x125A, trifaze, 3P+N+T, IP67, VİDALI, Duvar Prizi | 1 | 9078 | TL
1330 | HDCWD | 81278 | 3x63A, monofaze, 2P+T, IP67, VİDALI, Eğik makina prizi | 1 | 3060 | TL
1331 | HDCWD | 81282 | 4x63A, trifaze, 3P+T, IP67, VİDALI, Eğik Makine Prizi | 1 | 2968.2 | TL
1332 | HDCWD | 81283 | 5x63A, trifaze, 3P+N+T, IP67, VİDALI Eğik Makine Prizi | 1 | 3301.4 | TL
1333 | HDCWD | 81294 | 4x125A, trifaze, 3P+T, IP67, VİDALI, Eğik Makine Prizi | 1 | 3784.2 | TL
1334 | HDCWD | 81295 | 5x125A, trifaze, 3P+N+T, IP67, VİDALI, Eğik Makine Prizi | 1 | 4848.4 | TL
1335 | HDCWD | 81332 | 4x63A, trifaze, 3P+T, IP44, VİDALI, Düz Fiş | 1 | 2237.2 | TL
1336 | HDCWD | 81378 | 3x63A, monofaze, 2P+T, IP67, VİDALI, Düz Fiş | 1 | 2709.8 | TL
1337 | HDCWD | 81382 | 4x63A, trifaze, 3P+T, IP67, VİDALI, Düz Fiş | 1 | 2526.2 | TL
1338 | HDCWD | 81383 | 5x63A, trifaze, 3P+N+T, IP67, VİDALI Düz Fiş | 1 | 2913.8 | TL
1339 | HDCWD | 81394 | 4x125A, trifaze, 3P+T, IP67, VİDALI, Düz Fiş | 1 | 5814 | TL
1340 | HDCWD | 81395 | 5x125A, trifaze, 3P+N+T, IP67, VİDALI, Düz Fiş | 1 | 6664 | TL
1341 | HDCWD | 81432 | 4x63A, trifaze, 3P+T, IP44, VİDALI, Uzatma Prizi | 1 | 2978.4 | TL
1342 | HDCWD | 81478 | 3x63A, monofaze, 2P+T, IP67, VİDALI, Uzatma Prizi | 1 | 3454.4 | TL
1343 | HDCWD | 81482 | 4x63A, trifaze, 3P+T, IP67, VİDALI, Uzatma Prizi | 1 | 3369.4 | TL
1344 | HDCWD | 81483 | 5x63A, trifaze, 3P+N+T, IP67, VİDALI Uzatma Prizi | 1 | 3947.4 | TL
1345 | HDCWD | 81494 | 4x125A, trifaze, 3P+T, IP67, VİDALI, Uzatma Prizi | 1 | 6392 | TL
1346 | HDCWD | 81495 | 5x125A, trifaze, 3P+N+T, IP67, VİDALI, Uzatma Prizi | 1 | 6834 | TL
1347 | HDCWD | 81532 | 4x63A, trifaze, 3P+T, IP44, VİDALI, Düz Makine Fişi | 1 | 2614.6 | TL
1348 | HDCWD | 81533 | 5x63A, trifaze, 3P+N+T, IP44, VİDALI Düz Makine Fişi | 1 | 3549.6 | TL
1349 | HDCWD | 81582 | 4x63A, trifaze, 3P+T, IP67, VİDALI, Duvar Fişi | 1 | 4787.2 | TL
1350 | HDCWD | 81583 | 5x63A, trifaze, 3P+N+T, IP67, VİDALI Duvar Fişi | 1 | 5474 | TL
1351 | HDCWD | 81594 | 4x125A, trifaze, 3P+T, IP67, VİDALI, Duvar Fişi | 1 | 7208 | TL
1352 | HDCWD | 81595 | 5x125A, trifaze, 3P+N+T, IP67, VİDALI, Duvar Fişi | 1 | 7718 | TL
1353 | HDCWD | 81682 | 4x63A, trifaze, 3P + T, VİDALI, Düz Makina Prizi | 1 | 2471.8 | TL
1354 | HDCWD | 81683 | 5x63A, trifaze, 3P + T, VİDALI, Düz Makina Prizi | 1 | 3219.8 | TL
1355 | HDCWD | 81694 | 4x125A, trifaze, 3P+T, IP67, VİDALI, Düz Makina Prizi | 1 | 3712.8 | TL
1356 | HDCWD | 81695 | 5x125A, trifaze, 3P+T, IP67, VİDALI, Düz Makina Prizi | 1 | 4508.4 | TL
1357 | HDCWD | 81771 | 5x32A, trifaze, 3P+N+T, IP67, VİDALI, Eğik Fiş | 6 | 1247.8 | TL
1358 | HDCWD | 81804 | 3x16A, monofaze, 2P+T, IP44, VİDALI, Eğik Makine Fişi | 10 | 897.6 | TL
1359 | HDCWD | 81809 | 5x16A, trifaze, 3P+N+T, IP44, VİDALI, Eğik Makine Fişi | 4 | 676.6 | TL
1360 | HDCWD | 81821 | 5x32A, trifaze, 3P+N+T, IP44, VİDALI, Eğik Makine Fişi | 1 | 873.8 | TL
1361 | HDCWD | 81882 | 4x63A, trifaze, 3P+T, IP67, VİDALI, Düz Makine Fişi | 1 | 3437.4 | TL
1362 | HDCWD | 81883 | 5x63A, trifaze, 3P+N+T, IP67, VİDALI Düz Makine Fişi | 1 | 4165 | TL
1363 | HDCWD | 81894 | 4x125A, trifaze, 3P+T, IP67, VİDALI, Düz Makine Fişi | 1 | 4046 | TL
1364 | HDCWD | 81895 | 5x125A, trifaze, 3P+N+T, IP67, VİDALI, Düz Makine Fişi | 1 | 6460 | TL
1365 | HDCWD | 82031 | 3 x 16, monofaze, 2P+T, IP44 Makina prizi | 1 | 3485 | TL
1366 | HDCWD | 82035 | 4 x 16, trifaze, 3P+T IP44 Makina prizi | 1 | 3906.6 | TL
1367 | HDCWD | 82036 | 5 x 16, trifaze, 3P+N+T IP44 Makina prizi | 1 | 4409.8 | TL
1368 | HDCWD | 82042 | 3 x 32, monofaze, 2P+T IP44 Makina prizi | 1 | 4110.6 | TL
1369 | HDCWD | 82046 | 4 x 32, trifaze, 3P+T IP44 Makina prizi | 1 | 4702.2 | TL
1370 | HDCWD | 82047 | 5 x 32, trifaze, 3P+N+T IP44 Makina prizi | 1 | 5236 | TL
1371 | HDCWD | 82081 | 3 x 16, monofaze, 2P+T, IP65 Makina prizi | 1 | 4144.6 | TL
1372 | HDCWD | 82085 | 4 x 16, trifaze, 3P+T IP65 Makina prizi | 1 | 5236 | TL
1373 | HDCWD | 82086 | 5 x 16, trifaze, 3P+N+T IP65 Makina prizi | 1 | 4977.6 | TL
1374 | HDCWD | 82092 | 3 x 32, monofaze, 2P+T IP65 Makina prizi | 1 | 5406 | TL
1375 | HDCWD | 82096 | 4 x 32, trifaze, 3P+T IP65 Makina prizi | 1 | 5950 | TL
1376 | HDCWD | 82097 | 5 x 32, trifaze, 3P+N+T IP65 Makina prizi | 1 | 6664 | TL
1377 | HDCWD | 83031 | 3 x 16, monofaze, 2P+T, IP44 Duvar prizi | 1 | 4178.6 | TL
1378 | HDCWD | 83036 | 5 x 16, trifaze, 3P+N+T IP44 Duvar prizi | 1 | 5304 | TL
1379 | HDCWD | 83042 | 3 x 32, monofaze, 2P+T IP44 Duvar prizi | 1 | 4923.2 | TL
1380 | HDCWD | 83046 | 4 x 32, trifaze, 3P+T IP44 Duvar prizi | 1 | 5644 | TL
1381 | HDCWD | 83047 | 5 x 32, trifaze, 3P+N+T IP44 Duvar prizi | 1 | 6290 | TL
1382 | HDCWD | 83085 | 4 x 16, trifaze, 3P+T IP44 Duvar prizi | 1 | 4807.6 | TL
1383 | HDCWD | 83554 | 3x16A, monofaze, 2P+T, IP67, VİDALI, Duvar Fiş | 4 | 1067.6 | TL
1384 | HDCWD | 83566 | 3x32A, monofaze, 2P+T, IP67, VİDALI, Duvar Fişi | 2 | 1472.2 | TL
1385 | HDCWD | 83571 | 5x32A, trifaze, 3P+N+T, IP67, VİDALI, Duvar Fişi | 2 | 1941.4 | TL
1386 | HDCWD | 83854 | 3x16A, monofaze, 2P+T, IP67, VİDALI, Eğik Makine Fişi | 10 | 639.2 | TL
1387 | HDCWD | 83858 | 4x16A, trifaze, 3P+T, IP67, VİDALI BAĞLANTI, Eğik Makine Fişi | 10 | 646 | TL
1388 | HDCWD | 83859 | 5x16A, trifaze, 3P+N+T, IP67, VİDALI, Eğik Makine Fişi | 1 | 741.2 | TL
1389 | HDCWD | 83871 | 5x32A, trifaze, 3P+N+T, IP67, VİDALI, Eğik Makine Fişi | 4 | 962.2 | TL
1390 | HDCWD | 83899 | Makina fişi, 3 x 32, trifaze, 3P+T, IP67, | 1 | 1329.4 | TL
1391 | HDCWD | PKB63P534 | 4 x 63, trifaze, 3P+T IP65 Duvar prizi | 1 | 19584 | TL
1392 | HDCWD | PKB63P535 | 5 x 63, trifaze, 3P+N+T IP65 Duvar prizi | 1 | 21760 | TL
1393 | HDCWD | PKB63T534 | 4 x 63, trifaze, 3P+T IP65 Makina prizi | 1 | 17408 | TL
1394 | HDCWD | PKB63T535 | 5 x 63, trifaze, 3P+N+T IP65 Makina prizi | 1 | 20876 | TL
1395 | HDCWD | PKE16M423 | 3x16A, monofaze, 2P+T, IP44, VİDALI, Düz Fiş | 10 | 323 | TL
1396 | HDCWD | PKE16M434 | 4x16A, trifaze, 3P+T, IP44, VİDALI BAĞLANTI, Düz Fiş | 10 | 435.2 | TL
1397 | HDCWD | PKE16M435 | 5x16A, trifaze, 3P+N+T, IP44, VİDALI, Düz Fiş | 1 | 476 | TL
1398 | HDCWD | PKE16M723 | 3x16A, monofaze, 2P+T, IP67, VİDALI, Düz Fiş | 10 | 459 | TL
1399 | HDCWD | PKE16M734 | 4x16A, trifaze, 3P+T, IP67, VİDALI BAĞLANTI, Düz Fiş | 1 | 554.2 | TL
1400 | HDCWD | PKE16M735 | 5x16A, trifaze, 3P+N+T, IP67, VİDALI, Düz Fiş | 10 | 649.4 | TL
1401 | HDCWD | PKE32M423 | 3x32A, monofaze, 2P+T, IP44, VİDALI Düz Fiş | 10 | 547.4 | TL
1402 | HDCWD | PKE32M434 | 4x32A, trifaze, 3P+T, IP44, VİDALI, Düz Fiş | 1 | 588.2 | TL
1403 | HDCWD | PKE32M435 | 5x32A, trifaze, 3P+N+T, IP44, VİDALI, Düz Fiş | 1 | 673.2 | TL
1404 | HDCWD | PKE32M723 | 3x32A, monofaze, 2P+T, IP67, VİDALI, Düz Fiş | 6 | 666.4 | TL
1405 | HDCWD | PKE32M734 | 4x32A, trifaze, 3P+T, IP67, VİDALI Düz Fiş | 1 | 765 | TL
1406 | HDCWD | PKE32M735 | 5x32A, trifaze, 3P+N+T, IP67, VİDALI, Düz Fiş | 6 | 795.6 | TL
1407 | HDCWD | PKE32M7C4 | Düz fiş, 3 x 32, trifaze, 3P+T, IP67 | 1 | 1492.6 | TL
1408 | HDCWD | PKE32W435 | 5x32A, trifaze, 3P+N+T, IP44, VİDALI, Duvar Fişi | 1 | 904.4 | TL
1409 | HDCWD | PKF16F423 | 3x16A, monofaze, 2P+T, IP44, VİDALI, Eğik Makine Prizi | 10 | 411.4 | TL
1410 | HDCWD | PKF16F434 | 4x16A, trifaze, 3P+T, IP44, VİDALI BAĞLANTI, Eğik Makine Prizi | 10 | 411.4 | TL
1411 | HDCWD | PKF16F435 | 5x16A, trifaze, 3P+N+T, IP44, VİDALI, Eğik Makine Prizi | 10 | 571.2 | TL
1412 | HDCWD | PKF16F723 | 3x16A, monofaze, 2P+T, IP67, VİDALI, Eğik Makine Prizi | 10 | 564.4 | TL
1413 | HDCWD | PKF16F734 | 4x16A, trifaze, 3P+T, IP67, VİDALI BAĞLANTI, Eğik Makine Prizi | 10 | 741.2 | TL
1414 | HDCWD | PKF16F735 | 5x16A, trifaze, 3P+N+T, IP67, VİDALI, Eğik Makine Prizi | 10 | 744.6 | TL
1415 | HDCWD | PKF16G423 | 3x16A, monofaze, 2P+T, IP44, VİDALI, Düz Makine Prizi | 10 | 414.8 | TL
1416 | HDCWD | PKF16G434 | 4x16A, trifaze, 3P+T, IP44, VİDALI BAĞLANTI, Düz Makine Prizi | 10 | 588.2 | TL
1417 | HDCWD | PKF16G435 | 5x16A, trifaze, 3P+N+T, IP44, VİDALI, Düz Makine Prizi | 10 | 615.4 | TL
1418 | HDCWD | PKF16G723 | 3x16A, monofaze, 2P+T, IP67, VİDALI, Düz Makine Prizi | 1 | 608.6 | TL
1419 | HDCWD | PKF16G734 | 4x16A, trifaze, 3P+T, IP67, VİDALI BAĞLANTI, Düz Makine Prizi | 1 | 741.2 | TL
1420 | HDCWD | PKF16G735 | 5x16A, trifaze, 3P+N+T, IP67, VİDALI, Düz Makine Prizi | 10 | 561 | TL
1421 | HDCWD | PKF16M423 | 3x16A, monofaze, 2P+T, IP44, VİDALI, Uzatma Prizi | 1 | 469.2 | TL
1422 | HDCWD | PKF16M434 | 4x16A, trifaze, 3P+T, IP44, VİDALI BAĞLANTI, Uzatma Prizi | 1 | 622.2 | TL
1423 | HDCWD | PKF16M435 | 5x16A, trifaze, 3P+N+T, IP44, VİDALI, Uzatma Prizi | 10 | 663 | TL
1424 | HDCWD | PKF16M723 | 3x16A, monofaze, 2P+T, IP67, VİDALI, Uzatma Prizi | 1 | 642.6 | TL
1425 | HDCWD | PKF16M734 | Wander socket PK PratiKa screws 16A IP67 | 1 | 867 | TL
1426 | HDCWD | PKF16M735 | 5x16A, trifaze, 3P+N+T, IP67, VİDALI, Uzatma Prizi | 1 | 853.4 | TL
1427 | HDCWD | PKF16W423 | 3x16A, monofaze, 2P+T, IP44, VİDALI, Duvar Prizi | 8 | 625.6 | TL
1428 | HDCWD | PKF16W434 | 4x16A, trifaze, 3P+T, IP44, VİDALI BAĞLANTI, Duvar Prizi | 8 | 853.4 | TL
1429 | HDCWD | PKF16W435 | 5x16A, trifaze, 3P+N+T, IP44, VİDALI, Duvar Prizi | 6 | 693.6 | TL
1430 | HDCWD | PKF16W723 | 3x16A, monofaze, 2P+T, IP67, VİDALI, Duvar Prizi | 10 | 962.2 | TL
1431 | HDCWD | PKF16W734 | 4x16A, trifaze, 3P+T, IP67, VİDALI BAĞLANTI, Duvar Prizi | 10 | 1060.8 | TL
1432 | HDCWD | PKF16W735 | 5x16A, trifaze, 3P+N+T, IP67, VİDALI, Duvar Prizi | 1 | 1064.2 | TL
1433 | HDCWD | PKF32F423 | 3x32A, monofaze, 2P+T, IP44, VİDALI Eğik Makine Prizi | 8 | 608.6 | TL
1434 | HDCWD | PKF32F434 | 4x32A, trifaze, 3P+T, IP44, VİDALI, Eğik Makine Prizi | 8 | 714 | TL
1435 | HDCWD | PKF32F435 | 5x32A, trifaze, 3P+N+T, IP44, VİDALI, Eğik Makine Prizi | 1 | 761.6 | TL
1436 | HDCWD | PKF32F723 | 3x32A, monofaze, 2P+T, IP67, VİDALI, Eğik Makine Prizi | 1 | 754.8 | TL
1437 | HDCWD | PKF32F734 | 4x32A, trifaze, 3P+T, IP67, VİDALI Eğik Makine Prizi | 8 | 839.8 | TL
1438 | HDCWD | PKF32F735 | 5x32A, trifaze, 3P+N+T, IP67, VİDALI, Eğik Makine Prizi | 1 | 860.2 | TL
1439 | HDCWD | PKF32G423 | 3x32A, monofaze, 2P+T, IP44, VİDALI Düz Makine Prizi | 10 | 608.6 | TL
1440 | HDCWD | PKF32G434 | 4x32A, trifaze, 3P+T, IP44, VİDALI, Düz Makine Prizi | 10 | 714 | TL
1441 | HDCWD | PKF32G435 | 5x32A, trifaze, 3P+N+T, IP44, VİDALI, Düz Makine Prizi | 6 | 819.4 | TL
1442 | HDCWD | PKF32G723 | 3x32A, monofaze, 2P+T, IP67, VİDALI, Düz Makine Prizi | 6 | 754.8 | TL
1443 | HDCWD | PKF32G734 | 4x32A, trifaze, 3P+T, IP67, VİDALI Düz Makine Prizi | 6 | 839.8 | TL
1444 | HDCWD | PKF32G735 | 5x32A, trifaze, 3P+N+T, IP67, VİDALI, Düz Makine Prizi | 6 | 928.2 | TL
1445 | HDCWD | PKF32M423 | 3x32A, monofaze, 2P+T, IP44, VİDALI Uzatma Prizi | 10 | 646 | TL
1446 | HDCWD | PKF32M434 | 4x32A, trifaze, 3P+T, IP44, VİDALI, Uzatma Prizi | 10 | 822.8 | TL
1447 | HDCWD | PKF32M435 | 5x32A, trifaze, 3P+N+T, IP44, VİDALI, Uzatma Prizi | 1 | 822.8 | TL
1448 | HDCWD | PKF32M723 | 3x32A, monofaze, 2P+T, IP67, VİDALI, Uzatma Prizi | 1 | 826.2 | TL
1449 | HDCWD | PKF32M734 | 4x32A, trifaze, 3P+T, IP67, VİDALI Uzatma Prizi | 6 | 860.2 | TL
1450 | HDCWD | PKF32M735 | 5x32A, trifaze, 3P+N+T, IP67, VİDALI, Uzatma Prizi | 1 | 955.4 | TL
1451 | HDCWD | PKF32W423 | 3x32A, monofaze, 2P+T, IP44, VİDALI Duvar Prizi | 6 | 877.2 | TL
1452 | HDCWD | PKF32W434 | 4x32A, trifaze, 3P+T, IP44, VİDALI, Duvar Prizi | 1 | 1060.8 | TL
1453 | HDCWD | PKF32W435 | 5x32A, trifaze, 3P+N+T, IP44, VİDALI, Duvar Prizi | 6 | 1013.2 | TL
1454 | HDCWD | PKF32W723 | 3x32A, monofaze, 2P+T, IP67, VİDALI, Duvar Prizi | 5 | 1268.2 | TL
1455 | HDCWD | PKF32W734 | 4x32A, trifaze, 3P+T, IP67, VİDALI Duvar Prizi | 1 | 1349.8 | TL
1456 | HDCWD | PKF32W735 | 5x32A, trifaze, 3P+N+T, IP67, VİDALI, Duvar Prizi | 1 | 1271.6 | TL
1457 | HDCWD | PKX16M423 | 3x16A, monofaze, 2P+T, IP44, HIZLI, Düz Fiş | 10 | 370.6 | TL
1458 | HDCWD | PKX16M434 | 4x16A, trifaze, 3P+T, IP44, HIZLI BAĞLANTI, Düz Fiş | 1 | 486.2 | TL
1459 | HDCWD | PKX16M435 | 5x16A, trifaze, 3P+N+T, IP44, HIZLI, Düz Fiş | 10 | 503.2 | TL
1460 | HDCWD | PKX16M723 | 3x16A, monofaze, 2P+T, IP67, HIZLI, Düz Fiş | 10 | 527 | TL
1461 | HDCWD | PKX16M734 | 4x16A, trifaze, 3P+T, IP67, HIZLI BAĞLANTI, Düz Fiş | 10 | 608.6 | TL
1462 | HDCWD | PKX16M735 | 5x16A, trifaze, 3P+N+T, IP67, HIZLI, Düz Fiş | 10 | 717.4 | TL
1463 | HDCWD | PKX32M423 | 3x32A, monofaze, 2P+T, IP44, HIZLI Düz Fiş | 1 | 683.4 | TL
1464 | HDCWD | PKX32M434 | 4x32A, trifaze, 3P+T, IP44, HIZLI, Düz Fiş | 1 | 788.8 | TL
1465 | HDCWD | PKX32M435 | 5x32A, trifaze, 3P+N+T, IP44, HIZLI, Düz Fiş | 10 | 819.4 | TL
1466 | HDCWD | PKX32M723 | 3x32A, monofaze, 2P+T, IP67, HIZLI, Düz Fiş | 6 | 853.4 | TL
1467 | HDCWD | PKX32M734 | 4x32A, trifaze, 3P+T, IP67, HIZLI Düz Fiş | 1 | 921.4 | TL
1468 | HDCWD | PKX32M735 | 5x32A, trifaze, 3P+N+T, IP67, HIZLI, Düz Fiş | 1 | 1094.8 | TL
1469 | HDCWD | PKY16F423 | 3x16A, monofaze, 2P+T, IP44, HIZLI, Eğik Makine Prizi | 1 | 482.8 | TL
1470 | HDCWD | PKY16F434 | 4x16A, trifaze, 3P+T, IP44, HIZLI BAĞLANTI, Eğik Makine Prizi | 1 | 642.6 | TL
1471 | HDCWD | PKY16F435 | 5x16A, trifaze, 3P+N+T, IP44, HIZLI, Eğik Makine Prizi | 10 | 707.2 | TL
1472 | HDCWD | PKY16F723 | 3x16A, monofaze, 2P+T, IP67, HIZLI, Eğik Makine Prizi | 1 | 666.4 | TL
1473 | HDCWD | PKY16F735 | 5x16A, trifaze, 3P+N+T, IP67, HIZLI, Eğik Makine Prizi | 10 | 846.6 | TL
1474 | HDCWD | PKY16G435 | 5x16A, trifaze, 3P+N+T, IP44, HIZLI, Düz Makine Prizi | 10 | 727.6 | TL
1475 | HDCWD | PKY16G723 | 3x16A, monofaze, 2P+T, IP67, HIZLI, Düz Makine Prizi | 1 | 666.4 | TL
1476 | HDCWD | PKY16G735 | 5x16A, trifaze, 3P+N+T, IP67, HIZLI, Düz Makine Prizi | 1 | 846.6 | TL
1477 | HDCWD | PKY16M423 | 3x16A, monofaze, 2P+T, IP44, HIZLI, Uzatma Prizi | 1 | 527 | TL
1478 | HDCWD | PKY16M434 | 4x16A, trifaze, 3P+T, IP44, HIZLI BAĞLANTI, Uzatma Prizi | 10 | 686.8 | TL
1479 | HDCWD | PKY16M435 | 5x16A, trifaze, 3P+N+T, IP44, HIZLI, Uzatma Prizi | 10 | 822.8 | TL
1480 | HDCWD | PKY16M723 | 3x16A, monofaze, 2P+T, IP67, HIZLI, Uzatma Prizi | 1 | 703.8 | TL
1481 | HDCWD | PKY16M734 | 4x16A, trifaze, 3P+T, IP67, HIZLI BAĞLANTI, Uzatma Prizi | 10 | 867 | TL
1482 | HDCWD | PKY16M735 | 5x16A, trifaze, 3P+N+T, IP67, HIZLI, Uzatma Prizi | 8 | 935 | TL
1483 | HDCWD | PKY16W423 | 3x16A, monofaze, 2P+T, IP44, HIZLI, Duvar Prizi | 1 | 771.8 | TL
1484 | HDCWD | PKY16W434 | 4x16A, trifaze, 3P+T, IP44, HIZLI BAĞLANTI, Duvar Prizi | 1 | 935 | TL
1485 | HDCWD | PKY16W435 | 5x16A, trifaze, 3P+N+T, IP44, HIZLI, Duvar Prizi | 6 | 931.6 | TL
1486 | HDCWD | PKY32F423 | 3x32A, monofaze, 2P+T, IP44, HIZLI Eğik Makine Prizi | 1 | 771.8 | TL
1487 | HDCWD | PKY32F434 | 4x32A, trifaze, 3P+T, IP44, HIZLI, Eğik Makine Prizi | 1 | 867 | TL
1488 | HDCWD | PKY32F435 | 5x32A, trifaze, 3P+N+T, IP44, HIZLI, Eğik Makine Prizi | 1 | 826.2 | TL
1489 | HDCWD | PKY32F723 | 3x32A, monofaze, 2P+T, IP67, HIZLI, Eğik Makine Prizi | 8 | 867 | TL
1490 | HDCWD | PKY32F734 | 4x32A, trifaze, 3P+T, IP67, HIZLI Eğik Makine Prizi | 1 | 972.4 | TL
1491 | HDCWD | PKY32F735 | 5x32A, trifaze, 3P+N+T, IP67, HIZLI, Eğik Makine Prizi | 7 | 1125.4 | TL
1492 | HDCWD | PKY32G435 | 5x32A, trifaze, 3P+N+T, IP44, HIZLI, Düz Makine Prizi | 1 | 979.2 | TL
1493 | HDCWD | PKY32G735 | 5x32A, trifaze, 3P+N+T, IP67, HIZLI, Düz Makine Prizi | 1 | 1047.2 | TL
1494 | HDCWD | PKY32M423 | 3x32A, monofaze, 2P+T, IP44, HIZLI Uzatma Prizi | 1 | 826.2 | TL
1495 | HDCWD | PKY32M434 | 4x32A, trifaze, 3P+T, IP44, HIZLI, Uzatma Prizi | 1 | 996.2 | TL
1496 | HDCWD | PKY32M435 | 5x32A, trifaze, 3P+N+T, IP44, HIZLI, Uzatma Prizi | 1 | 1047.2 | TL
1497 | HDCWD | PKY32M723 | 3x32A, monofaze, 2P+T, IP67, HIZLI, Uzatma Prizi | 1 | 1003 | TL
1498 | HDCWD | PKY32M734 | 4x32A, trifaze, 3P+T, IP67, HIZLI Uzatma Prizi | 1 | 1023.4 | TL
1499 | HDCWD | PKY32M735 | 5x32A, trifaze, 3P+N+T, IP67, HIZLI, Uzatma Prizi | 1 | 1224 | TL
1500 | HDCWD | PKY32W423 | 3x32A, monofaze, 2P+T, IP44, HIZLI Duvar Prizi | 6 | 1094.8 | TL
1501 | HDCWD | PKY32W434 | 4x32A, trifaze, 3P+T, IP44, HIZLI, Duvar Prizi | 6 | 1224 | TL
1502 | HDCWD | PKY32W435 | 5x32A, trifaze, 3P+N+T, IP44, HIZLI, Duvar Prizi | 1 | 1268.2 | TL
1503 | HDCWD | PKZA203 | 3x16A CEE17 / 2P+T Schuko Adaptör | 1 | 1349.8 | TL
1504 | HDSPE | 2420100 | Thorsman İzole Bant 19mmx20mt kırmızı | 8 | 54.4 | TL
1505 | HDSPE | 2420101 | Thorsman İzole Bant 19mmx20mt sarı | 8 | 54.4 | TL
1506 | HDSPE | 2420102 | Thorsman İzole Bant 19mmx20mt mavi | 8 | 54.4 | TL
1507 | HDSPE | 2420103 | Thorsman İzole Bant 19mmx20mt siyah | 8 | 54.4 | TL
1508 | HDSPE | 2420104 | Thorsman İzole Bant 19mmx20mt beyaz | 8 | 54.4 | TL
1509 | HDSPE | 2420105 | Thorsman İzole Bant 19mmx20mt sarı/yeşil | 8 | 68 | TL
1510 | HDSPE | 2420106 | Thorsman İzole Bant 19mmx20mt yeşil | 8 | 54.4 | TL
1511 | HDSPE | 2420107 | Thorsman İzole Bant 19mmx20mt kahverengi | 8 | 54.4 | TL
1512 | HDSPE | 2420108 | Thorsman İzole Bant 19mmx20mt gri | 8 | 54.4 | TL
1513 | HDSPE | IMT23102 | Thorsman Dijital Multimetre Cat III 300V | 1 | 2842.4 | TL
1514 | HDSPE | IMT23104 | Thorsman 4'ü 1 arada dijital dedektör | 1 | 4195.6 | TL
1515 | HDSPE | IMT23105 | Thorsman 3'ü 1 arada LED Dedektör | 1 | 3111 | TL
1516 | HDSPE | IMT23106 | Thorsman Çok fonksiyonlu kablo takip cihazı | 1 | 3223.2 | TL
1517 | HDSPE | IMT23107 | Thorsman Infrared Termometre -20/+520 C derece | 1 | 3077 | TL
1518 | HDSPE | IMT23108 | Thorsman Nem ölçer | 1 | 2240.6 | TL
1519 | HDSPE | IMT23109 | Thorsman Kontrol kalemi | 1 | 921.4 | TL
1520 | HDSPE | IMT23112 | Thorsman Kompakt Dijital Multimetre Cat III | 1 | 1564 | TL
1521 | HDSPE | IMT23114 | Thorsman Dijital Pens Multimetre | 1 | 5372 | TL
1522 | HDSPE | IMT23222 | Thorsman Dijital Multimetre Cat III 600V | 1 | 3015.8 | TL
1523 | HDSPE | IMT33135 | Thorsman Kablo makarası, IP20, HO5VVF 3G1.0 15mt kablolu | 1 | 3906.6 | TL
1524 | HDSPE | IMT33136 | Kablo Makarası Kompakt, IP44, HO5VVF 3G1.5 15mt kablolu, topraklı | 1 | 4515.2 | TL
1525 | HDSPE | IMT33137 | Kablo Makarası Kompakt, IP20, HO5VVF 3G1.5 15mt kablolu, topraklı | 1 | 4399.6 | TL
1526 | HDSPE | IMT33139 | Kablo Makarası Kompakt, IP20, HO5VVF 3G1.5 15mt kablolu, topraksız | 1 | 4216 | TL
1527 | HDSPE | IMT33142 | Kablo Makarası Klasik, IP20, HO5VVF 3G1.5 20mt kablolu, topraksız | 1 | 5338 | TL
1528 | HDSPE | IMT33145 | Kablo Makarası Klasik, IP44, HO5VVF 3G1.5 25mt kablolu, topraksız | 1 | 6358 | TL
1529 | HDSPE | IMT33147 | Kablo Makarası Pro, IP44, IK08, HO7RNF 3G1.5 25mt kablolu, topraklı | 1 | 10200 | TL
1530 | HDSPE | IMT33148 | Kablo Makarası Pro, IP44, IK08, HO7RNF 3G2.5 25mt kablolu, topraklı | 1 | 12138 | TL
1531 | HDSPE | IMT33150 | Kablo Makarası Gelişmiş, IP44, IK08, HO7RNF 3G2.5 25mt kablolu, topraksız | 1 | 9384 | TL
1532 | HDSPE | IMT33151 | Kablo Makarası Geniş, IP44, HO5VVF 3G1.5 25mt kablolu, topraklı | 1 | 6664 | TL
1533 | HDSPE | IMT33153 | Kablo Makarası Geniş, IP44, HO7RNF 3G2.5 25mt kablolu, topraksız | 1 | 9486 | TL
1534 | HDSPE | IMT33154 | Kablo Makarası Geniş, IP44, HO5VVF 3G1.5 25mt kablolu, topraksız | 1 | 6494 | TL
1535 | HDSPE | IMT33156 | Kablo Makarası Gelişmiş, IP44, IK08, HO5VVF 3G1.5 40mt kablolu, topraksız | 1 | 8160 | TL
1536 | HDSPE | IMT33161 | Kablo Makarası Pro, IP44, HO7RNF 3G1.5 40mt kablolu, topraksız | 1 | 12376 | TL
1537 | HDSPE | IMT33140 | Thorsman Kablo makarası, IP20, HO5VVF 3G1.5 20mt kablolu | 1 | 5474 | TL
1538 | HDSPE | IMT33158 | Thorsman Kablo makarası, IP44, HO7RNF 3G1.5 40mt kablolu | 1 | 12614 | TL
1539 | HDSPE | IMT38068 | Thorsman Rapstrap kablo bağı siyah (24'lü paket) | 1 | 428.4 | TL
1540 | HDSPE | IMT38071 | Thorsman Rapstrap kablo bağı nötr (24'lü paket) | 1 | 428.4 | TL
1541 | HDSPE | IMT46026 | Kablo Bağı 100x2.5mm şeffaf (100 ve katları şeklinde sipariş geçilmelidir) | 1 | 47 | TL
1542 | HDSPE | IMT46033 | Kablo Bağı 100x2.5mm siyah (100 ve katları şeklinde sipariş geçilmelidir) | 1 | 47 | TL
1543 | HDSPE | IMT46035 | Kablo Bağı 120X2.5mm şeffaf (100 ve katları şeklinde sipariş geçilmelidir) | 1 | 54 | TL
1544 | HDSPE | IMT46036 | Kablo Bağı 120X2.5mm siyah (100 ve katları şeklinde sipariş geçilmelidir) | 1 | 54 | TL
1545 | HDSPE | IMT46064 | Kablo Bağı 150x3.6mm şeffaf (100 ve katları şeklinde sipariş geçilmelidir) | 1 | 102 | TL
1546 | HDSPE | IMT46071 | Kablo Bağı 150x3.6mm siyah (100 ve katları şeklinde sipariş geçilmelidir) | 1 | 102 | TL
1547 | HDSPE | IMT46073 | Kablo Bağı 160x2.5mm siyah (100 ve katları şeklinde sipariş geçilmelidir) | 1 | 71 | TL
1548 | HDSPE | IMT46074 | Kablo Bağı 160x2.5mm şeffaf (100 ve katları şeklinde sipariş geçilmelidir) | 1 | 71 | TL
1549 | HDSPE | IMT46101 | Kablo Bağı 200x4.8mm şeffaf (100 ve katları şeklinde sipariş geçilmelidir) | 1 | 187 | TL
1550 | HDSPE | IMT46118 | Kablo Bağı 200x4.8mm siyah (100 ve katları şeklinde sipariş geçilmelidir) | 1 | 187 | TL
1551 | HDSPE | IMT46149 | Kablo Bağı 200x3.6mm şeffaf (100 ve katları şeklinde sipariş geçilmelidir) | 1 | 136 | TL
1552 | HDSPE | IMT46156 | Kablo Bağı 200x3.6mm siyah (100 ve katları şeklinde sipariş geçilmelidir) | 1 | 136 | TL
1553 | HDSPE | IMT46157 | Kablo Bağı 200x2.5mm siyah (100 ve katları şeklinde sipariş geçilmelidir) | 1 | 91 | TL
1554 | HDSPE | IMT46158 | Kablo Bağı 200x2.5mm şeffaf (100 ve katları şeklinde sipariş geçilmelidir) | 1 | 91 | TL
1555 | HDSPE | IMT46248 | Kablo Bağı 370x4.8mm şeffaf (100 ve katları şeklinde sipariş geçilmelidir) | 1 | 346 | TL
1556 | HDSPE | IMT46286 | Kablo Bağı 380x7.6mm şeffaf (100 ve katları şeklinde sipariş geçilmelidir) | 1 | 642 | TL
1557 | HDSPE | IMT46293 | Kablo Bağı 380x7.6mm siyah (100 ve katları şeklinde sipariş geçilmelidir) | 1 | 642 | TL
1558 | HDSPE | IMT46918 | Kablo Bağı 250x4.8mm şeffaf (100 ve katları şeklinde sipariş geçilmelidir) | 1 | 227 | TL
1559 | HDSPE | IMT46919 | Kablo Bağı 300x4.8mm şeffaf (100 ve katları şeklinde sipariş geçilmelidir) | 1 | 275 | TL
1560 | HDSPE | IMT46921 | Kablo Bağı 300X3.6mm şeffaf (100 ve katları şeklinde sipariş geçilmelidir) | 1 | 204 | TL
1561 | HDSPE | IMT46922 | Kablo Bağı 300X3.6mm siyah (100 ve katları şeklinde sipariş geçilmelidir) | 1 | 204 | TL
1562 | HDSPE | IMT46923 | Kablo Bağı 300X7.6mm siyah (100 ve katları şeklinde sipariş geçilmelidir) | 1 | 506 | TL
1563 | HDSPE | IMT46924 | Kablo Bağı 550x8.8mm siyah (100 ve katları şeklinde sipariş geçilmelidir) | 1 | 1244 | TL
1564 | HDSPE | IMT46926 | Kablo Bağı 550x8.8mm şeffaf (100 ve katları şeklinde sipariş geçilmelidir) | 1 | 1244 | TL
1565 | HDSPE | IMT46927 | Kablo Bağı 780x8.8 mm siyah (100 ve katları şeklinde sipariş geçilmelidir) | 1 | 1839 | TL
1566 | HDSPE | IMT46968 | Kablo Bağı 250x4.8mm siyah (100 ve katları şeklinde sipariş geçilmelidir) | 1 | 227 | TL
1567 | HDSPE | IMT46969 | Kablo Bağı 300x4.8mm siyah (100 ve katları şeklinde sipariş geçilmelidir) | 1 | 275 | TL
1568 | HDSPE | IMT46970 | Kablo Bağı 370x4.8mm siyah (100 ve katları şeklinde sipariş geçilmelidir) | 1 | 346 | TL
1569 | HDSPE | IMT47002 | Tutucu kızak, maks. 7,6mm kalınlık (100 ve katları şeklinde sipariş geçilmelidir) | 1 | 238 | TL
1570 | HDSPE | IMT47004 | 100x2,5mm etiket alanlı kablo bağı şeffaf (100 ve katları şeklinde sipariş geçilmelidir) | 1 | 95 | TL
1571 | HDSPE | IMT47225 | Thorsman Çalışma lambası, 20W, 2.000 lumen | 1 | 2441.2 | TL
1572 | HDSPE | IMT47226 | Thorsman Çalışma lambası, 20W, 3.000 lumen | 1 | 2954.6 | TL
1573 | HDSPE | IMT47238 | Thorsman Mini El Lambası | 1 | 2607.8 | TL
1574 | HDSPE | IMT47239 | Thorsman Kafa Lambası | 1 | 3797.8 | TL
1575 | PPACB | 33200 | MEKANİK KİLİT Kablo ile dikey/yatay bağlantı adaptasyon plakası NT sabit | 1 | 10438 | TL
1576 | PPACB | 33201 | MEKANİK KİLİT Kablo ile dikey/yatay bağlantı adaptasyon plakası NT çekmeceli | 1 | 10438 | TL
1577 | PPACB | 33662 | MX açtırma bobini (sabit tip,200-250VAC/DC) | 1 | 3295 | TL
1578 | PPACB | 33664 | MX açtırma bobini (sabit tip,380-480VAC) | 1 | 5134 | TL
1579 | PPACB | 33671 | MN düşük gerilim bobini (sabit tip,200-250VAC/DC) | 1 | 3683 | TL
1580 | PPACB | 33673 | MN düşük gerilim bobini (sabit tip,380-480VAC) | 1 | 6256 | TL
1581 | PPACB | 33751 | Çekmece konum kontağı "bağlantıda" pozisyonu | 1 | 1068 | TL
1582 | PPACB | 33752 | Çekmece konum kontağı test pozisyonu | 1 | 1068 | TL
1583 | PPACB | 33753 | Çekmece konum kontağı "bağlantıda değil" pozisyonu | 1 | 1068 | TL
1584 | PPACB | 33794 | MX - açtırma bobini, Haberleşmeli tip,NT çekmeceli tip için, 100-130 VAC/ DC | 1 | 4502 | TL
1585 | PPACB | 33795 | MX - açtırma bobini, Haberleşmeli tip,NT çekmeceli tip için, 200-250 VAC/ DC | 1 | 4502 | TL
1586 | PPACB | 33797 | MX - açtırma bobini, Haberleşmeli tip,NT çekmeceli tip için, (380-480 V AC) | 1 | 4502 | TL
1587 | PPACB | 33812 | MX - açtırma bobini, NT çekmeceli tip için, 100-130 VAC/ DC | 1 | 4502 | TL
1588 | PPACB | 33813 | MX - açtırma bobini, NT çekmeceli tip için, 200-250 VAC/ DC | 1 | 4502 | TL
1589 | PPACB | 33815 | MX - açtırma bobini, NT çekmeceli tip için, (380-480 V AC) | 1 | 4502 | TL
1590 | PPACB | 33822 | MN - düşük gerilim bobini, 200-250 VAC/ DC, NT çekmeceli tip için | 1 | 9622 | TL
1591 | PPACB | 33824 | MN - düşük gerilim bobini, (380-480 V AC),NT çekmeceli tip için | 1 | 9622 | TL
1592 | PPACB | 33911 | Mekanik kilit (Compact NS800-1600, sabit tip) kablo ile dikey / yatay bağlantı | 1 | 24922 | TL
1593 | PPACB | 34035 | Nötr Sensörü 400-2000 | 1 | 26486 | TL
1594 | PPACB | 47313 | XF - kapama bobini , haberleşmeli tip, 100-130 VAC/ DC | 1 | 4502 | TL
1595 | PPACB | 47314 | XF - kapama bobini , haberleşmeli tip, 200-250 VAC/ DC | 1 | 4502 | TL
1596 | PPACB | 47316 | XF - kapama bobini , haberleşmeli tip, 380-480 V AC | 1 | 4502 | TL
1597 | PPACB | 47323 | MX - açtırma bobini, haberleşmeli tip 100-130 VAC | 1 | 4502 | TL
1598 | PPACB | 47324 | MX - açtırma bobini, haberleşmeli tip 200-250 VAC | 1 | 4502 | TL
1599 | PPACB | 47326 | MX - açtırma bobini, haberleşmeli tip 380-480 V AC | 1 | 4502 | TL
1600 | PPACB | 47342 | PF - "kapamaya hazır " kontak, 5 A-240V AC, NT-NW sabit tip için | 1 | 2703 | TL
1601 | PPACB | 47352 | XF - kapama bobini NT-NW sabit tip için, 100-130 VAC/ DC | 1 | 4502 | TL
1602 | PPACB | 47353 | XF - kapama bobini NT-NW sabit tip için, 200-250 VAC/ DC | 1 | 4502 | TL
1603 | PPACB | 47355 | XF - kapama bobini NT-NW sabit tip için, 380-480 V AC | 1 | 4502 | TL
1604 | PPACB | 47362 | MX - açtırma bobini, NT-NW sabit tip için, 100-130 VAC/ DC | 1 | 4502 | TL
1605 | PPACB | 47363 | MX - açtırma bobini, NT-NW sabit tip için, 200-250 VAC/ DC | 1 | 4502 | TL
1606 | PPACB | 47365 | MX - açtırma bobini, NT-NW sabit tip için, 380-480 V AC | 1 | 4502 | TL
1607 | PPACB | 47382 | MN - düşük gerilim bobini, 100-130 VAC/ DC, NT-NW sabit tip için | 1 | 9622 | TL
1608 | PPACB | 47383 | MN - düşük gerilim bobini, 200-250 VAC/ DC, NT-NW sabit tip için | 1 | 9622 | TL
1609 | PPACB | 47385 | MN - düşük gerilim bobini, 380-480 V AC, NT-NW sabit tip için | 1 | 9622 | TL
1610 | PPACB | 47395 | MCH - motor, NT sabit tip için, 100-130 VAC | 1 | 19448 | TL
1611 | PPACB | 47396 | MCH - motor, NT sabit tip için, 200-240 VAC | 1 | 19448 | TL
1612 | PPACB | 47398 | MCH - motor, NT sabit tip için, 277-415V AC | 1 | 19448 | TL
1613 | PPACB | 47414 | XF - kapama bobini , Haberleşmeli tip, NT çekmeceli tip için, 100-130 VAC/ DC | 1 | 4502 | TL
1614 | PPACB | 47415 | XF - kapama bobini, Haberleşmeli tip, NT çekmeceli tip için, 200-250 VAC/ DC | 1 | 4502 | TL
1615 | PPACB | 47417 | XF - kapama bobini, Haberleşmeli tip, NT çekmeceli tip için, (380-480 V AC) | 1 | 4502 | TL
1616 | PPACB | 47432 | PF - "kapamaya hazır " kontak, 5 A-240V AC, NT-çekmeceli tip için | 1 | 2703 | TL
1617 | PPACB | 47442 | XF - kapama bobini NT çekmeceli tip için, 100-130 VAC/ DC | 1 | 4502 | TL
1618 | PPACB | 47443 | XF - kapama bobini NT çekmeceli tip için, 200-250 VAC/ DC | 1 | 4502 | TL
1619 | PPACB | 47445 | XF - kapama bobini NT çekmeceli tip için (380-480 V AC) | 1 | 4502 | TL
1620 | PPACB | 47465 | MCH - motor, NT çekmeceli tip için, 100-130 VAC | 1 | 19448 | TL
1621 | PPACB | 47466 | MCH - motor, NT çekmeceli tip için, 200-240 VAC | 1 | 19448 | TL
1622 | PPACB | 47468 | MCH - motor, NT çekmeceli tip için (277-415V AC) | 1 | 19448 | TL
1623 | PPACB | 47926 | MEKANİK KİLİT Kablo ile dikey/yatay bağlantı NW adaptasyon plakası sabit ve çekmeceli | 1 | 11084 | TL
1624 | PPACB | 48182 | Nötr Sensörü 4000b-6300 | 1 | 42738 | TL
1625 | PPACB | 48198 | Ek 4OF bloğu, NW sabit tip için (max.2) | 1 | 2958 | TL
1626 | PPACB | 48211 | MCH - motor, NW sabit tip için, 100-130 VAC | 1 | 19448 | TL
1627 | PPACB | 48212 | MCH - motor, NW sabit tip için, 200-240 VAC | 1 | 19448 | TL
1628 | PPACB | 48214 | MCH - motor, NW sabit tip için, (380-415V AC) | 1 | 19448 | TL
1629 | PPACB | 48451 | XF - kapama bobini, Haberleşmeli tip, NW çekmeceli tip için, 100-130 VAC/ DC | 1 | 4502 | TL
1630 | PPACB | 48452 | XF - kapama bobini, Haberleşmeli tip, NW çekmeceli tip için, 200-250 VAC/ DC | 1 | 4502 | TL
1631 | PPACB | 48454 | XF - kapama bobini, Haberleşmeli tip, NW çekmeceli tip için, (380-480 V AC) | 1 | 4502 | TL
1632 | PPACB | 48460 | MX - açtırma bobini, Haberleşmeli tip,NW çekmeceli tip için, 100-130 VAC/ DC | 1 | 4502 | TL
1633 | PPACB | 48461 | MX - açtırma bobini, Haberleşmeli tip,NW çekmeceli tip için, 200-250 VAC/ DC | 1 | 4502 | TL
1634 | PPACB | 48463 | MX - açtırma bobini, Haberleşmeli tip,NW çekmeceli tip için, (380-480 V AC) | 1 | 4502 | TL
1635 | PPACB | 48468 | Ek 4OF bloğu, NW çekmeceli tip için (max.2) | 1 | 7072 | TL
1636 | PPACB | 48469 | PF - "kapamaya hazır " kontak, 5 A-240V AC, NW-çekmeceli tip için | 1 | 2703 | TL
1637 | PPACB | 48483 | XF - kapama bobini NW çekmeceli tip için, 100-130 VAC/ DC | 1 | 4502 | TL
1638 | PPACB | 48484 | XF - kapama bobini NW çekmeceli tip için, 200-250 VAC/ DC | 1 | 4502 | TL
1639 | PPACB | 48486 | XF - kapama bobini NW çekmeceli tip için, (380-480 V AC) | 1 | 4502 | TL
1640 | PPACB | 48493 | MX - açtırma bobini, NW çekmeceli tip için, 100-130 VAC/ DC | 1 | 4502 | TL
1641 | PPACB | 48494 | MX - açtırma bobini, NW çekmeceli tip için, 200-250 VAC/ DC | 1 | 4502 | TL
1642 | PPACB | 48496 | MX - açtırma bobini, NW çekmeceli tip için, (380-480 V AC) | 1 | 4502 | TL
1643 | PPACB | 48503 | MN - düşük gerilim bobini, 100-130 VAC/ DC, NW çekmeceli tip için | 1 | 9622 | TL
1644 | PPACB | 48504 | MN - düşük gerilim bobini, 200-250 VAC/ DC, NW çekmeceli tip için | 1 | 9622 | TL
1645 | PPACB | 48506 | MN - düşük gerilim bobini, NW için (380-480 V AC), NW çekmeceli tip için | 1 | 9622 | TL
1646 | PPACB | 48526 | MCH - motor, NW çekmeceli tip için, 100-130 VAC | 1 | 19448 | TL
1647 | PPACB | 48527 | MCH - motor, NW çekmeceli tip için, 200-240 VAC | 1 | 19448 | TL
1648 | PPACB | 48529 | MCH - motor, NW çekmeceli tip için, (380-415V AC) | 1 | 19448 | TL
1649 | PPACB | 48535 | Mekanik çalışma sayacı - Masterpact NW için | 1 | 3485 | TL
1650 | PPACB | 48599 | 3 INTERPHASE BARRIERS FOR FIXED BREAKER (C) | 1 | 7786 | TL
1651 | PPACB | 48600 | 4 ECRANS D'ISOLEMENT ENTRE PHA (C) | 1 | 5338 | TL
1652 | PPACB | 48601 | Pano montaj çerçevesi, NW sabit tip | 1 | 1357 | TL
1653 | PPACB | 48603 | Pano montaj çerçevesi, NW çekmeceli tip | 1 | 1490 | TL
1654 | PPACB | 48604 | TRANSPARENT COVER FOR DOOR FRA (A) | 1 | 10064 | TL
1655 | PPACB | 48608 | Mekanik Kili (3XNW için) 2 kaynak ve yedeklemeli | 1 | 33184 | TL
1656 | PPACB | 48609 | Mekanik Kili (3XNW için) 2 kaynak, bir bağlayıcılı | 1 | 80580 | TL
1657 | PPACB | 48610 | Mekanik Kili (3XNW için) 3 kaynak, biri kapalı | 1 | 58140 | TL
1658 | PPACB | 48612 | MEKANİK KİLİT Çubuk ile dikey bağlantı NW sabit ve çekmeceli | 1 | 21454 | TL
1659 | PPACB | 54446 | 24V Güç kaynağı | 1 | 22984 | TL
1660 | PPACB | FDM121 | FDM 121 Pano Gösterge Modülü Referans Kiti(54444+TRV00121+LV434197+TRV00880) | 1 | 23970 | TL
1661 | PPACB | LV454444 | 24 V DC Harici Güç Kaynağı (200/240V AC) | 1 | 10234 | TL
1662 | PPACB | LV833035SP | MX - XF Açtırma/Kapama bobini “Haberleşmeli & Tanılamalı” - MTZ1/2/3 için (100-130 V AC) | 1 | 7072 | TL
1663 | PPACB | LV833036SP | MX - XF Açtırma/Kapama bobini “Haberleşmeli & Tanılamalı” - MTZ1/2/3 için (200-250 V AC) | 1 | 7446 | TL
1664 | PPACB | LV833038SP | MX - XF Açtırma/Kapama bobini “Haberleşmeli & Tanılamalı” - MTZ1/2/3 için (380-480 V AC) | 1 | 7072 | TL
1665 | PPACB | LV833098SP | MTZ1 için yardımcı kontak (çekmeceli şalter) - Kontak bloğu (1 adet) | 1 | 1870 | TL
1666 | PPACB | LV833170SP | Çekmece bağlantıda konum kontağı (MTZ1/2/3) | 1 | 2380 | TL
1667 | PPACB | LV833176SP | Motor mekanizması - MCH-MTZ1 için (100-130 V AC) | 1 | 21148 | TL
1668 | PPACB | LV833177SP | Motor mekanizması - MCH-MTZ1 için (200-240 V AC) | 1 | 21148 | TL
1669 | PPACB | LV833179SP | Motor Mekanizması - MCH-MTZ1 için (277-415 V AC) | 1 | 21148 | TL
1670 | PPACB | LV833200SP | Mekanik kilit - kablo ile dikey / yatay bağlantı adaptasyon plakası, sabit tip MTZ1 için | 1 | 11356 | TL
1671 | PPACB | LV833201SP | Mekanik kilit - kablo ile dikey / yatay bağlantı adaptasyon plakası, çekmeceli tip MTZ1 için | 1 | 11356 | TL
1672 | PPACB | LV833203SP | Mekanik kilit - çubuk ile dikey bağlantı sabit tip MTZ1 için | 1 | 21794 | TL
1673 | PPACB | LV833204SP | Mekanik kilit - çubuk ile dikey bağlantı çekmeceli tip MTZ1 için | 1 | 21794 | TL
1674 | PPACB | LV833209SP | Mekanik kilit kablo seti MTZ1 için | 1 | 5610 | TL
1675 | PPACB | LV833210SP | Mekanik kilit çubuk seti MTZ2/3 için | 1 | 5746 | TL
1676 | PPACB | LV833622SP | Faz ayırıcı MTZ1 için (önden ve arkadan bağlantı için) | 1 | 13974 | TL
1677 | PPACB | LV833661SP | MX - XF Açtırma/Kapama bobini - MTZ1/2/3 için (100-130 V AC) | 1 | 7072 | TL
1678 | PPACB | LV833662SP | MX - XF Açtırma/Kapama bobini - MTZ1/2/3 için (200-250 V AC) | 1 | 7072 | TL
1679 | PPACB | LV833664SP | MX - XF Açtırma/Kapama bobini - MTZ1/2/3 için (380-480 V AC) | 1 | 7072 | TL
1680 | PPACB | LV833670SP | MN Düşük gerilim bobini - MTZ1/2/3 için (100-130 V AC) | 1 | 10370 | TL
1681 | PPACB | LV833671SP | MN Düşük gerilim bobini - MTZ1/2/3 için (200-250 V AC) | 1 | 10370 | TL
1682 | PPACB | LV833673SP | MN Düşük gerilim bobini - MTZ1/2/3 için (380-480 V AC) | 1 | 10370 | TL
1683 | PPACB | LV833718SP | Pano montaj çerçevesi - MasterPact MTZ1 sabit tip | 1 | 1496 | TL
1684 | PPACB | LV833857SP | Pano montaj çerçevesi - MasterPact MTZ1 çekmeceli tip | 1 | 1870 | TL
1685 | PPACB | LV833895SP | Mekanik çalışma sayacı - MasterPact MTZ1 için | 1 | 4862 | TL
1686 | PPACB | LV847074SP | MTZ1/2/3 için yardımcı kontak (sabit tip şalter) - Kontak bloğu (1 adet) | 1 | 1870 | TL
1687 | PPACB | LV847080SP | PF kapamaya hazır kontak (MTZ1/2/3) | 1 | 2992 | TL
1688 | PPACB | LV847849SP | PF kapamaya hazır kontak kablaj kiti (MTZ2/3 çekmeceli) | 1 | 1870 | TL
1689 | PPACB | LV847893SP | Motor mekanizması - MCH-MTZ 2/3 için (100-130 V AC) | 1 | 21148 | TL
1690 | PPACB | LV847894SP | Motor mekanizması - MCH-MTZ 2/3 için (200-240 V AC) | 1 | 21148 | TL
1691 | PPACB | LV847895SP | Motor mekanizması - MCH-MTZ 2/3 için (277-415 V AC) | 1 | 21148 | TL
1692 | PPACB | LV847926SP | Mekanik kilit - kablo ile dikey / yatay bağlantı adaptasyon plakası sabit ve çekmeceli tip MTZ2/3 için | 1 | 12070 | TL
1693 | PPACB | LV847930SP | Mekanik kilit - çubuk ile dikey / yatay bağlantı adaptasyon plakası sabit ve çekmeceli tip MTZ2/3 için | 1 | 17612 | TL
1694 | PPACB | LV848535SP | Mekanik çalışma sayacı - MasterPact MTZ2/3 için | 1 | 5780 | TL
1695 | PPACB | LV848601SP | Pano montaj çerçevesi - MasterPact MTZ2/3 sabit tip | 1 | 1700 | TL
1696 | PPACB | LV848603SP | Pano montaj çerçevesi - MasterPact MTZ2/3 çekmeceli tip | 1 | 2040 | TL
1697 | PPACB | LV848608SP | Kablo ile bağlantı sabit ve çekmeceli tip MTZ2/3 için - 2 kaynaklı + yedeklemeli | 1 | 36074 | TL
1698 | PPACB | LV848609SP | Kablo ile bağlantı sabit ve çekmeceli tip MTZ2/3 için - 2 kaynaklı (bir bağlayıcılı) | 1 | 87652 | TL
1699 | PPACB | LV848610SP | Kablo ile bağlantı sabit ve çekmeceli tip MTZ2/3 için - 3 kaynaklı (sadece biri kapalı) | 1 | 63240 | TL
1700 | PPACB | LV850056SP | İzolasyon modülü - MTZ1/2/3 | 1 | 10370 | TL
1701 | PPACB | LV850061SP | ULP Haberleşme modülü(MTZ2/3, sabit tip için) | 1 | 6256 | TL
1702 | PPACB | LV850062SP | ULP Haberleşme modülü(MTZ2/3, çekmeceli tip için) | 1 | 6256 | TL
1703 | PPACB | LV850063SP | ULP Haberleşme modülü(MTZ1, sabit tip için) | 1 | 6256 | TL
1704 | PPACB | LV850064SP | ULP Haberleşme modülü(MTZ1, çekmeceli tip için) | 1 | 13022 | TL
1705 | PPACB | LV851100SP | EIFE Gömülü Ethernet Arayüzü (çekmeceli MTZ1 şalterler için) | 1 | 25228 | TL
1706 | PPACB | LV851200SP | EIFE Gömülü Ethernet Arayüzü (çekmeceli MTZ2/3 şalterler için) | 1 | 25228 | TL
1707 | PPACB | MVS08H3MF5L | MVS 08 3P ET5 | 1 | 89828 | TL
1708 | PPACB | MVS08H3MW5L | MVS 08 3P ET5 W | 1 | 128894 | TL
1709 | PPACB | MVS08H3NF5L | MVS 08 3P Motorlu ET5 | 1 | 105842 | TL
1710 | PPACB | MVS08H3NW5L | MVS 08 3P Motorlu ET5 W | 1 | 144908 | TL
1711 | PPACB | MVS08H4MF5L | MVS 08 4P ET5 | 1 | 104074 | TL
1712 | PPACB | MVS08H4MW5L | MVS 08 4P ET5 W | 1 | 150314 | TL
1713 | PPACB | MVS08H4NF5L | MVS 08 4P Motorlu ET5 | 1 | 120088 | TL
1714 | PPACB | MVS08H4NW5L | MVS 08 4P Motorlu ET5 W | 1 | 166328 | TL
1715 | PPACB | MVS10H3MF5L | MVS 10 3P ET5 | 1 | 93500 | TL
1716 | PPACB | MVS10H3MW5L | MVS 10 3P ET5 W | 1 | 132804 | TL
1717 | PPACB | MVS10H3NF5L | MVS 10 3P Motorlu ET5 | 1 | 109514 | TL
1718 | PPACB | MVS10H3NW5L | MVS 10 3P Motorlu ET5 W | 1 | 148818 | TL
1719 | PPACB | MVS10H4MF5L | MVS 10 4P ET5 | 1 | 108970 | TL
1720 | PPACB | MVS10H4MW5L | MVS 10 4P ET5 W | 1 | 153544 | TL
1721 | PPACB | MVS10H4NF5L | MVS 10 4P Motorlu ET5 | 1 | 124984 | TL
1722 | PPACB | MVS10H4NW5L | MVS 10 4P Motorlu ET5 W | 1 | 169558 | TL
1723 | PPACB | MVS12H3MF5L | MVS 12 3P ET5 | 1 | 96628 | TL
1724 | PPACB | MVS12H3MW5L | MVS 12 3P ET5 W | 1 | 135762 | TL
1725 | PPACB | MVS12H3NF5L | MVS 12 3P Motorlu ET5 | 1 | 112642 | TL
1726 | PPACB | MVS12H3NW5L | MVS 12 3P Motorlu ET5 W | 1 | 151776 | TL
1727 | PPACB | MVS12H4MF5L | MVS 12 4P ET5 | 1 | 113866 | TL
1728 | PPACB | MVS12H4MW5L | MVS 12 4P ET5 W | 1 | 157828 | TL
1729 | PPACB | MVS12H4NF5L | MVS 12 4P Motorlu ET5 | 1 | 129880 | TL
1730 | PPACB | MVS12H4NW5L | MVS 12 4P Motorlu ET5 W | 1 | 173842 | TL
1731 | PPACB | MVS16H3MF5L | MVS 16 3P ET5 | 1 | 110942 | TL
1732 | PPACB | MVS16H3MW5L | MVS 16 3P ET5 W | 1 | 146472 | TL
1733 | PPACB | MVS16H3NF5L | MVS 16 3P Motorlu ET5 | 1 | 126956 | TL
1734 | PPACB | MVS16H3NW5L | MVS 16 3P Motorlu ET5 W | 1 | 162486 | TL
1735 | PPACB | MVS16H4MF5L | MVS 16 4P ET5 | 1 | 130492 | TL
1736 | PPACB | MVS16H4MW5L | MVS 16 4P ET5 W | 1 | 175066 | TL
1737 | PPACB | MVS16H4NF5L | MVS 16 4P Motorlu ET5 | 1 | 146506 | TL
1738 | PPACB | MVS16H4NW5L | MVS 16 4P Motorlu ET5 W | 1 | 191080 | TL
1739 | PPACB | MVS20H3MF5L | MVS 20 3P ET5 | 1 | 121550 | TL
1740 | PPACB | MVS20H3MW5L | MVS 20 3P ET5 W | 1 | 162520 | TL
1741 | PPACB | MVS20H3NF5L | MVS 20 3P Motorlu ET5 | 1 | 137564 | TL
1742 | PPACB | MVS20H3NW5L | MVS 20 3P Motorlu ET5 W | 1 | 178534 | TL
1743 | PPACB | MVS20H4MF5L | MVS 20 4P ET5 | 1 | 145350 | TL
1744 | PPACB | MVS20H4MW5L | MVS 20 4P ET5 W | 1 | 197064 | TL
1745 | PPACB | MVS20H4NF5L | MVS 20 4P Motorlu ET5 | 1 | 161364 | TL
1746 | PPACB | MVS20H4NW5L | MVS 20 4P Motor ET5 W | 1 | 213078 | TL
1747 | PPACB | MVS21801 | Sabit tipler için XF kapama bobini 100-130V AC/DC | 1 | 4689 | TL
1748 | PPACB | MVS21802 | Çekmeceli tipler için XF kapama bobini 100-130V AC/DC | 1 | 4689 | TL
1749 | PPACB | MVS21803 | Sabit tipler için XF kapama bobini 200-250V AC/DC | 1 | 4689 | TL
1750 | PPACB | MVS21804 | Çekmeceli tipler için XF kapama bobini 200-250V AC/DC | 1 | 4689 | TL
1751 | PPACB | MVS25H3MF5L | MVS 25 3P ET5 | 1 | 152762 | TL
1752 | PPACB | MVS25H3MW5L | MVS 25 3P ET5 W | 1 | 193426 | TL
1753 | PPACB | MVS25H3NF5L | MVS 25 3P Motorlu ET5 | 1 | 168776 | TL
1754 | PPACB | MVS25H3NW5L | MVS 25 3P Motorlu ET5 W | 1 | 209440 | TL
1755 | PPACB | MVS25H4MF5L | MVS 25 4P ET5 | 1 | 185164 | TL
1756 | PPACB | MVS25H4MW5L | MVS 25 4P ET5 W | 1 | 235688 | TL
1757 | PPACB | MVS25H4NF5L | MVS 25 4P Motorlu ET5 | 1 | 201178 | TL
1758 | PPACB | MVS25H4NW5L | MVS 25 4P Motorlu ET5 W | 1 | 251702 | TL
1759 | PPACB | MVS32H3MF5L | MVS 32 3P ET5 | 1 | 176766 | TL
1760 | PPACB | MVS32H3MW5L | MVS 32 3P ET5 W | 1 | 231234 | TL
1761 | PPACB | MVS32H3NF5L | MVS 32 3P Motorlu ET5 | 1 | 192780 | TL
1762 | PPACB | MVS32H3NW5L | MVS 32 3P Motorlu ET5 W | 1 | 247248 | TL
1763 | PPACB | MVS32H4MF5L | MVS 32 4P ET5 | 1 | 215662 | TL
1764 | PPACB | MVS32H4MW5L | MVS 32 4P ET5 W | 1 | 283492 | TL
1765 | PPACB | MVS32H4NF5L | MVS 32 4P Motorlu ET5 | 1 | 231676 | TL
1766 | PPACB | MVS32H4NW5L | MVS 32 4P Motorlu ET5 W | 1 | 299506 | TL
1767 | PPACB | MVS40H3MF5L | MVS 40 3P ET5 | 1 | 229840 | TL
1768 | PPACB | MVS40H3MW5L | MVS 40 3P ET5 W | 1 | 315146 | TL
1769 | PPACB | MVS40H3NF5L | MVS 40 3P Motorlu ET5 | 1 | 245854 | TL
1770 | PPACB | MVS40H3NW5L | MVS 40 3P Motorlu ET5 W | 1 | 331160 | TL
1771 | PPACB | MVS40H4MF5L | MVS 40 4P ET5 | 1 | 283254 | TL
1772 | PPACB | MVS40H4MW5L | MVS 40 4P ET5 W | 1 | 373558 | TL
1773 | PPACB | MVS40H4NF5L | MVS 40 4P Motorlu ET5 | 1 | 299268 | TL
1774 | PPACB | MVS40H4NW5L | MVS 40 4P Motorlu ET5 W | 1 | 389572 | TL
1775 | PPACB | MVS06C3MF5L | MVS 06 3P Manuel ET5 | 1 | 77894 | TL
1776 | PPACB | MVS06C3NF5L | MVS 06 3P Motorlu ET5 | 1 | 93194 | TL
1777 | PPACB | MVS08C3MF5L | MVS 08 3P Manuel ET5 | 1 | 81532 | TL
1778 | PPACB | MVS08C3NF5L | MVS 08 3P Motorlu ET5 | 1 | 96832 | TL
1779 | PPACB | MVS10C3MF5L | MVS 10 3P Manuel ET5 | 1 | 84116 | TL
1780 | PPACB | MVS10C3NF5L | MVS 10 3P Motorlu ET5 | 1 | 99416 | TL
1781 | PPACB | MVS12C3MF5L | MVS 12 3P Manuel ET5 | 1 | 86360 | TL
1782 | PPACB | MVS12C3NF5L | MVS 12 3P Motorlu ET5 | 1 | 101660 | TL
1783 | PPACB | MVS16C3MF5L | MVS 16 3P Manuel ET5 | 1 | 98974 | TL
1784 | PPACB | MVS16C3NF5L | MVS 16 3P Motorlu ET5 | 1 | 114274 | TL
1785 | PPACB | MVS06C3MW5L | MVS 06 3P Manuel ET5 Çekmeceli | 1 | 111860 | TL
1786 | PPACB | MVS06C3NW5L | MVS 06 3P Motorlu ET5 Çekmeceli | 1 | 127160 | TL
1787 | PPACB | MVS08C3MW5L | MVS 08 3P Manuel ET5 Çekmeceli | 1 | 116348 | TL
1788 | PPACB | MVS08C3NW5L | MVS 08 3P Motorlu ET5 Çekmeceli | 1 | 131648 | TL
1789 | PPACB | MVS10C3MW5L | MVS 10 3P Manuel ET5 Çekmeceli | 1 | 119272 | TL
1790 | PPACB | MVS10C3NW5L | MVS 10 3P Motorlu ET5 Çekmeceli | 1 | 134572 | TL
1791 | PPACB | MVS12C3MW5L | MVS 12 3P Manuel ET5 Çekmeceli | 1 | 121550 | TL
1792 | PPACB | MVS12C3NW5L | MVS 12 3P Motorlu ET5 Çekmeceli | 1 | 136850 | TL
1793 | PPACB | MVS16C3MW5L | MVS 16 3P Manuel ET5 Çekmeceli | 1 | 130594 | TL
1794 | PPACB | MVS16C3NW5L | MVS 16 3P Motorlu ET5 Çekmeceli | 1 | 145894 | TL
1795 | PPACB | MVS06C4MF5L | MVS 06 4P Manuel ET5 | 1 | 90304 | TL
1796 | PPACB | MVS06C4NF5L | MVS 06 4P Motorlu ET5 | 1 | 105604 | TL
1797 | PPACB | MVS08C4MF5L | MVS 08 4P Manuel ET5 | 1 | 93704 | TL
1798 | PPACB | MVS08C4NF5L | MVS 08 4P Motorlu ET5 | 1 | 109004 | TL
1799 | PPACB | MVS10C4MF5L | MVS 10 4P Manuel ET5 | 1 | 97138 | TL
1800 | PPACB | MVS10C4NF5L | MVS 10 4P Motorlu ET5 | 1 | 112438 | TL
1801 | PPACB | MVS12C4MF5L | MVS 12 4P Manuel ET5 | 1 | 102102 | TL
1802 | PPACB | MVS12C4NF5L | MVS 12 4P Motorlu ET5 | 1 | 117402 | TL
1803 | PPACB | MVS16C4MF5L | MVS 16 4P Manuel ET5 | 1 | 116858 | TL
1804 | PPACB | MVS16C4NF5L | MVS 16 4P Motorlu ET5 | 1 | 132158 | TL
1805 | PPACB | MVS06C4MW5L | MVS 06 4P Manuel ET5 Çekmeceli | 1 | 131580 | TL
1806 | PPACB | MVS06C4NW5L | MVS 06 4P Motorlu ET5 Çekmeceli | 1 | 146880 | TL
1807 | PPACB | MVS08C4MW5L | MVS 08 4P Manuel ET5 Çekmeceli | 1 | 135184 | TL
1808 | PPACB | MVS08C4NW5L | MVS 08 4P Motorlu ET5 Çekmeceli | 1 | 150484 | TL
1809 | PPACB | MVS10C4MW5L | MVS 10 4P Manuel ET5 Çekmeceli | 1 | 138618 | TL
1810 | PPACB | MVS10C4NW5L | MVS 10 4P Motorlu ET5 Çekmeceli | 1 | 153918 | TL
1811 | PPACB | MVS12C4MW5L | MVS 12 4P Manuel ET5 Çekmeceli | 1 | 142936 | TL
1812 | PPACB | MVS12C4NW5L | MVS 12 4P Motorlu ET5 Çekmeceli | 1 | 158236 | TL
1813 | PPACB | MVS16C4MW5L | MVS 16 4P Manuel ET5 Çekmeceli | 1 | 156740 | TL
1814 | PPACB | MVS16C4NW5L | MVS 16 4P Motorlu ET5 Çekmeceli | 1 | 172040 | TL
1815 | PPACB | MVS21430 | EasyCom Haberleşme Modülü | 1 | 13940 | TL
1816 | PPACB | NT06H13PML2EHH | NT06H1 3P ML2E 42 kA | 1 | 98022 | TL
1817 | PPACB | NT06H13PML2EWHH | NT06H1 3P ML2E W 42 kA | 1 | 138414 | TL
1818 | PPACB | NT06H13PML5EHH | NT06H1 3P ML5E 42 kA | 1 | 105332 | TL
1819 | PPACB | NT06H13PML5EWHH | NT06H1 3P ML5E W 42 kA | 1 | 145724 | TL
1820 | PPACB | NT06H14PML2EHH | NT06H1 4P ML2E 42 kA | 1 | 116484 | TL
1821 | PPACB | NT06H14PML2EWHH | NT06H1 4P ML2E W 42 kA | 1 | 165546 | TL
1822 | PPACB | NT06H14PML5EHH | NT06H1 4P ML5E 42 kA | 1 | 123794 | TL
1823 | PPACB | NT06H14PML5EWHH | NT06H1 4P ML5E W 42 kA | 1 | 172856 | TL
1824 | PPACB | NT06H23PML2EHH | NT06H2 3P ML2E 50 kA | 1 | 100232 | TL
1825 | PPACB | NT06H23PML2EWHH | NT06H2 3P ML2E W 50 kA | 1 | 146200 | TL
1826 | PPACB | NT06H23PML5EHH | NT06H2 3P ML5E 50 kA | 1 | 107542 | TL
1827 | PPACB | NT06H23PML5EWHH | NT06H2 3P ML5E W 50 kA | 1 | 153510 | TL
1828 | PPACB | NT06H24PML2EHH | NT06H2 4P ML2E 50 kA | 1 | 119816 | TL
1829 | PPACB | NT06H24PML2EWHH | NT06H2 4P ML2E W 50 kA | 1 | 176630 | TL
1830 | PPACB | NT06H24PML5EHH | NT06H2 4P ML5E 50 kA | 1 | 127126 | TL
1831 | PPACB | NT06H24PML5EWHH | NT06H2 4P ML5E W 50 kA | 1 | 183940 | TL
1832 | PPACB | NT08H13PML2EHH | NT08H1 3P ML2E 42 kA | 1 | 100776 | TL
1833 | PPACB | NT08H13PML2EWHH | NT08H1 3P ML2E W 42 kA | 1 | 141746 | TL
1834 | PPACB | NT08H13PML5EHH | NT08H1 3P ML5E 42 kA | 1 | 108086 | TL
1835 | PPACB | NT08H13PML5EWHH | NT08H1 3P ML5E W 42 kA | 1 | 149056 | TL
1836 | PPACB | NT08H14PML2EHH | NT08H1 4P ML2E 42 kA | 1 | 119272 | TL
1837 | PPACB | NT08H14PML2EWHH | NT08H1 4P ML2E W 42 kA | 1 | 170000 | TL
1838 | PPACB | NT08H14PML5EHH | NT08H1 4P ML5E 42 kA | 1 | 126582 | TL
1839 | PPACB | NT08H14PML5EWHH | NT08H1 4P ML5E W 42 kA | 1 | 177310 | TL
1840 | PPACB | NT08H23PML2EHH | NT08H2 3P ML2E 50 kA | 1 | 102408 | TL
1841 | PPACB | NT08H23PML2EWHH | NT08H2 3P ML2E W 50 kA | 1 | 150042 | TL
1842 | PPACB | NT08H23PML5EHH | NT08H2 3P ML5E 50 kA | 1 | 109718 | TL
1843 | PPACB | NT08H23PML5EWHH | NT08H2 3P ML5E W 50 kA | 1 | 157352 | TL
1844 | PPACB | NT08H24PML2EHH | NT08H2 4P ML2E 50 kA | 1 | 122570 | TL
1845 | PPACB | NT08H24PML2EWHH | NT08H2 4P ML2E W 50 kA | 1 | 180506 | TL
1846 | PPACB | NT08H24PML5EHH | NT08H2 4P ML5E 50 kA | 1 | 129880 | TL
1847 | PPACB | NT08H24PML5EWHH | NT08H2 4P ML5E W 50 kA | 1 | 187816 | TL
1848 | PPACB | NT10H13PML2EHH | NT10H1 3P ML2E 42 kA | 1 | 104652 | TL
1849 | PPACB | NT10H13PML2EWHH | NT10H1 3P ML2E W 42 kA | 1 | 146744 | TL
1850 | PPACB | NT10H13PML5EHH | NT10H1 3P ML5E 42 kA | 1 | 111962 | TL
1851 | PPACB | NT10H13PML5EWHH | NT10H1 3P ML5E W 42 kA | 1 | 154054 | TL
1852 | PPACB | NT10H14PML2EHH | NT10H1 4P ML2E 42 kA | 1 | 125358 | TL
1853 | PPACB | NT10H14PML2EWHH | NT10H1 4P ML2E W 42 kA | 1 | 175542 | TL
1854 | PPACB | NT10H14PML5EHH | NT10H1 4P ML5E 42 kA | 1 | 132668 | TL
1855 | PPACB | NT10H14PML5EWHH | NT10H1 4P ML5E W 42 kA | 1 | 182852 | TL
1856 | PPACB | NT10H23PML2EHH | NT10H2 3P ML2E 50 kA | 1 | 106590 | TL
1857 | PPACB | NT10H23PML2EWHH | NT10H2 3P ML2E W 50 kA | 1 | 155618 | TL
1858 | PPACB | NT10H23PML5EHH | NT10H2 3P ML5E 50 kA | 1 | 113900 | TL
1859 | PPACB | NT10H23PML5EWHH | NT10H2 3P ML5E W 50 kA | 1 | 162928 | TL
1860 | PPACB | NT10H24PML2EHH | NT10H2 4P ML2E 50 kA | 1 | 128112 | TL
1861 | PPACB | NT10H24PML2EWHH | NT10H2 4P ML2E W 50 kA | 1 | 186626 | TL
1862 | PPACB | NT10H24PML5EHH | NT10H2 4P ML5E 50 kA | 1 | 135422 | TL
1863 | PPACB | NT10H24PML5EWHH | NT10H2 4P ML5E W 50 kA | 1 | 193936 | TL
1864 | PPACB | NT12H13PML2EHH | NT12H1 3P ML2E 42 kA | 1 | 109072 | TL
1865 | PPACB | NT12H13PML2EWHH | NT12H1 3P ML2E W 42 kA | 1 | 150042 | TL
1866 | PPACB | NT12H13PML5EHH | NT12H1 3P ML5E 42 kA | 1 | 116382 | TL
1867 | PPACB | NT12H13PML5EWHH | NT12H1 3P ML5E W 42 kA | 1 | 157352 | TL
1868 | PPACB | NT12H14PML2EHH | NT12H1 4P ML2E 42 kA | 1 | 129778 | TL
1869 | PPACB | NT12H14PML2EWHH | NT12H1 4P ML2E W 42 kA | 1 | 180506 | TL
1870 | PPACB | NT12H14PML5EHH | NT12H1 4P ML5E 42 kA | 1 | 137088 | TL
1871 | PPACB | NT12H14PML5EWHH | NT12H1 4P ML5E W 42 kA | 1 | 187816 | TL
1872 | PPACB | NT12H23PML2EHH | NT12H2 3P ML2E 50 kA | 1 | 110772 | TL
1873 | PPACB | NT12H23PML2EWHH | NT12H2 3P ML2E W 50 kA | 1 | 158916 | TL
1874 | PPACB | NT12H23PML5EHH | NT12H2 3P ML5E 50 kA | 1 | 118082 | TL
1875 | PPACB | NT12H23PML5EWHH | NT12H2 3P ML5E W 50 kA | 1 | 166226 | TL
1876 | PPACB | NT12H24PML2EHH | NT12H2 4P ML2E 50 kA | 1 | 132566 | TL
1877 | PPACB | NT12H24PML2EWHH | NT12H2 4P ML2E W 50 kA | 1 | 191590 | TL
1878 | PPACB | NT12H24PML5EHH | NT12H2 4P ML5E 50 kA | 1 | 139876 | TL
1879 | PPACB | NT12H24PML5EWHH | NT12H2 4P ML5E W 50 kA | 1 | 198900 | TL
1880 | PPACB | NT16H13PML2EHH | NT16H1 3P ML2E 42 kA | 1 | 121278 | TL
1881 | PPACB | NT16H13PML2EWHH | NT16H1 3P ML2E W 42 kA | 1 | 169490 | TL
1882 | PPACB | NT16H13PML5EHH | NT16H1 3P ML5E 42 kA | 1 | 128588 | TL
1883 | PPACB | NT16H13PML5EWHH | NT16H1 3P ML5E W 42 kA | 1 | 176800 | TL
1884 | PPACB | NT16H14PML2EHH | NT16H1 4P ML2E 42 kA | 1 | 145282 | TL
1885 | PPACB | NT16H14PML2EWHH | NT16H1 4P ML2E W 42 kA | 1 | 205530 | TL
1886 | PPACB | NT16H14PML5EHH | NT16H1 4P ML5E 42 kA | 1 | 152592 | TL
1887 | PPACB | NT16H14PML5EWHH | NT16H1 4P ML5E W 42 kA | 1 | 212840 | TL
1888 | PPACB | NT16H23PML2EHH | NT16H2 3P ML2E 50 kA | 1 | 130152 | TL
1889 | PPACB | NT16H23PML2EWHH | NT16H2 3P ML2E W 50 kA | 1 | 178330 | TL
1890 | PPACB | NT16H23PML5EHH | NT16H2 3P ML5E 50 kA | 1 | 137462 | TL
1891 | PPACB | NT16H23PML5EWHH | NT16H2 3P ML5E W 50 kA | 1 | 185640 | TL
1892 | PPACB | NT16H24PML2EHH | NT16H2 4P ML2E 50 kA | 1 | 147390 | TL
1893 | PPACB | NT16H24PML2EWHH | NT16H2 4P ML2E W 50 kA | 1 | 216036 | TL
1894 | PPACB | NT16H24PML5EHH | NT16H2 4P ML5E 50 kA | 1 | 154700 | TL
1895 | PPACB | NT16H24PML5EWHH | NT16H2 4P ML5E W 50 kA | 1 | 223346 | TL
1896 | PPACB | NW08H13PML2EHH | NW08H1 3P ML2E 65kA | 1 | 114478 | TL
1897 | PPACB | NW08H13PML2EWHH | NW08H13PML2EWHH | 1 | 163744 | TL
1898 | PPACB | NW08H13PML5EHH | NW08H1 3P ML5E 65kA | 1 | 121788 | TL
1899 | PPACB | NW08H13PML5EWHH | NW08H13PML5EWHH | 1 | 171054 | TL
1900 | PPACB | NW08H14PML2EHH | NW08H14PML2EHH | 1 | 136646 | TL
1901 | PPACB | NW08H14PML2EWHH | NW08H14PML2EWHH | 1 | 197030 | TL
1902 | PPACB | NW08H14PML5EHH | NW08H14PML5EHH | 1 | 143956 | TL
1903 | PPACB | NW08H14PML5EWHH | NW08H14PML5EWHH | 1 | 204340 | TL
1904 | PPACB | NW10H13PML2EHH | NW10H1 3P ML2E 65kA | 1 | 119680 | TL
1905 | PPACB | NW10H13PML2EWHH | NW10H13PML2EWHH | 1 | 168776 | TL
1906 | PPACB | NW10H13PML5EHH | NW10H1 3P ML5E 65kA | 1 | 126990 | TL
1907 | PPACB | NW10H13PML5EWHH | NW10H13PML5EWHH | 1 | 176086 | TL
1908 | PPACB | NW10H14PML2EHH | NW10H14PML2EHH | 1 | 143004 | TL
1909 | PPACB | NW10H14PML2EWHH | NW10H14PML2EWHH | 1 | 202572 | TL
1910 | PPACB | NW10H14PML5EHH | NW10H14PML5EHH | 1 | 150314 | TL
1911 | PPACB | NW10H14PML5EWHH | NW10H14PML5EWHH | 1 | 209882 | TL
1912 | PPACB | NW12H13PML2EHH | NW12H1 3P ML2E 65kA | 1 | 123760 | TL
1913 | PPACB | NW12H13PML2EWHH | NW12H1 3P ML2EW | 1 | 172618 | TL
1914 | PPACB | NW12H13PML5EHH | NW12H1 3P ML5E 65kA | 1 | 131070 | TL
1915 | PPACB | NW12H13PML5EWHH | NW12H1 3P ML5EW | 1 | 179928 | TL
1916 | PPACB | NW12H14PML2EHH | NW12H1 4P ML2E | 1 | 148784 | TL
1917 | PPACB | NW12H14PML2EWHH | NW12H1 4P ML2EW | 1 | 207536 | TL
1918 | PPACB | NW12H14PML5EHH | NW12H1 4P ML5E | 1 | 156094 | TL
1919 | PPACB | NW12H14PML5EWHH | NW12H1 4P ML5EW | 1 | 214846 | TL
1920 | PPACB | NW12H23PML2EHH | NW12H2 3P ML2E | 1 | 135320 | TL
1921 | PPACB | NW12H23PML2EWHH | NW12H2 3P ML2EW | 1 | 183158 | TL
1922 | PPACB | NW12H23PML5EHH | NW12H2 3P ML5E | 1 | 142630 | TL
1923 | PPACB | NW12H23PML5EWHH | NW12H2 3P ML5EW | 1 | 190468 | TL
1924 | PPACB | NW12H24PML2EHH | NW12H2 4P ML2E | 1 | 161534 | TL
1925 | PPACB | NW12H24PML2EWHH | NW12H2 4P ML2EW | 1 | 220830 | TL
1926 | PPACB | NW12H24PML5EHH | NW12H2 4P ML5E | 1 | 168844 | TL
1927 | PPACB | NW12H24PML5EWHH | NW12H2 4P ML5EW | 1 | 228140 | TL
1928 | PPACB | NW16H13PML2EHH | NW16H1 3P ML2E 65kA | 1 | 142018 | TL
1929 | PPACB | NW16H13PML2EWHH | NW16H1 3P ML2EW | 1 | 183328 | TL
1930 | PPACB | NW16H13PML5EHH | NW16H1 3P ML5E 65kA | 1 | 149328 | TL
1931 | PPACB | NW16H13PML5EWHH | NW16H1 3P ML5EW | 1 | 190638 | TL
1932 | PPACB | NW16H14PML2EHH | NW16H1 4P ML2E | 1 | 171088 | TL
1933 | PPACB | NW16H14PML2EWHH | NW16H1 4P ML2EW | 1 | 223584 | TL
1934 | PPACB | NW16H14PML5EHH | NW16H1 4P ML5E | 1 | 178398 | TL
1935 | PPACB | NW16H14PML5EWHH | NW16H1 4P ML5EW | 1 | 230894 | TL
1936 | PPACB | NW16H23PML2EHH | NW16H2 3P ML2E | 1 | 160208 | TL
1937 | PPACB | NW16H23PML2EWHH | NW16H2 3P ML2EW | 1 | 201756 | TL
1938 | PPACB | NW16H23PML5EHH | NW16H2 3P ML5E | 1 | 167518 | TL
1939 | PPACB | NW16H23PML5EWHH | NW16H2 3P ML5EW | 1 | 209066 | TL
1940 | PPACB | NW16H24PML2EHH | NW16H2 4P ML2E | 1 | 172992 | TL
1941 | PPACB | NW16H24PML2EWHH | NW16H2 4P ML2EW | 1 | 245310 | TL
1942 | PPACB | NW16H24PML5EHH | NW16H2 4P ML5E | 1 | 180302 | TL
1943 | PPACB | NW16H24PML5EWHH | NW16H2 4P ML5EW | 1 | 252620 | TL
1944 | PPACB | NW20H13PML2EHH | NW20H1 3P ML2E 65kA | 1 | 158508 | TL
1945 | PPACB | NW20H13PML2EWHH | NW20H1 3P ML2EW | 1 | 219436 | TL
1946 | PPACB | NW20H13PML5EHH | NW20H1 3P ML5E 65kA | 1 | 165818 | TL
1947 | PPACB | NW20H13PML5EWHH | NW20H1 3P ML5EW | 1 | 226746 | TL
1948 | PPACB | NW20H14PML2EHH | NW20H1 4P ML2E | 1 | 191624 | TL
1949 | PPACB | NW20H14PML2EWHH | NW20H1 4P ML2EW | 1 | 269960 | TL
1950 | PPACB | NW20H14PML5EHH | NW20H1 4P ML5E | 1 | 198934 | TL
1951 | PPACB | NW20H14PML5EWHH | NW20H1 4P ML5EW | 1 | 277270 | TL
1952 | PPACB | NW20H23PML2EHH | NW20H2 3P ML2E | 1 | 171088 | TL
1953 | PPACB | NW20H23PML2EWHH | NW20H2 3P ML2EW | 1 | 233036 | TL
1954 | PPACB | NW20H23PML5EHH | NW20H2 3P ML5E | 1 | 178398 | TL
1955 | PPACB | NW20H23PML5EWHH | NW20H2 3P ML5EW | 1 | 240346 | TL
1956 | PPACB | NW20H24PML2EHH | NW20H2 4P ML2E | 1 | 209270 | TL
1957 | PPACB | NW20H24PML2EWHH | NW20H2 4P ML2EW | 1 | 286076 | TL
1958 | PPACB | NW20H24PML5EHH | NW20H2 4P ML5E | 1 | 216580 | TL
1959 | PPACB | NW20H24PML5EWHH | NW20H2 4P ML5EW | 1 | 293386 | TL
1960 | PPACB | NW25H13PML2EHH | NW25H1 3P ML2E 65kA | 1 | 204952 | TL
1961 | PPACB | NW25H13PML2EWHH | NW25H1 3P ML2EW | 1 | 265642 | TL
1962 | PPACB | NW25H13PML5EHH | NW25H1 3P ML5E 65kA | 1 | 212262 | TL
1963 | PPACB | NW25H13PML5EWHH | NW25H1 3P ML5EW | 1 | 272952 | TL
1964 | PPACB | NW25H14PML2EHH | NW25H1 4P ML2E | 1 | 251464 | TL
1965 | PPACB | NW25H14PML2EWHH | NW25H1 4P ML2EW | 1 | 328814 | TL
1966 | PPACB | NW25H14PML5EHH | NW25H1 4P ML5E | 1 | 258774 | TL
1967 | PPACB | NW25H14PML5EWHH | NW25H1 4P ML5EW | 1 | 336124 | TL
1968 | PPACB | NW25H23PML2EHH | NW25H2 3P ML2E | 1 | 222598 | TL
1969 | PPACB | NW25H23PML2EWHH | NW25H2 3P ML2EW | 1 | 283798 | TL
1970 | PPACB | NW25H23PML5EHH | NW25H2 3P ML5E | 1 | 229908 | TL
1971 | PPACB | NW25H23PML5EWHH | NW25H2 3P ML5EW | 1 | 291108 | TL
1972 | PPACB | NW25H24PML2EHH | NW25H2 4P ML2E | 1 | 275638 | TL
1973 | PPACB | NW25H24PML2EWHH | NW25H2 4P ML2EW | 1 | 353464 | TL
1974 | PPACB | NW25H24PML5EHH | NW25H2 4P ML5E | 1 | 282948 | TL
1975 | PPACB | NW25H24PML5EWHH | NW25H2 4P ML5EW | 1 | 360774 | TL
1976 | PPACB | NW32H13PML2EHH | NW32H1 3P ML2E 65kA | 1 | 238204 | TL
1977 | PPACB | NW32H13PML2EWHH | NW32H1 3P ML2EW | 1 | 315622 | TL
1978 | PPACB | NW32H13PML5EHH | NW32H1 3P ML5E 65kA | 1 | 245514 | TL
1979 | PPACB | NW32H13PML5EWHH | NW32H1 3P ML5EW | 1 | 322932 | TL
1980 | PPACB | NW32H14PML2EHH | NW32H1 4P ML2E | 1 | 295766 | TL
1981 | PPACB | NW32H14PML2EWHH | NW32H1 4P ML2EW | 1 | 395284 | TL
1982 | PPACB | NW32H14PML5EHH | NW32H1 4P ML5E | 1 | 303076 | TL
1983 | PPACB | NW32H14PML5EWHH | NW32H1 4P ML5EW | 1 | 402594 | TL
1984 | PPACB | NW32H23PML2EHH | NW32H2 3P ML2E | 1 | 261868 | TL
1985 | PPACB | NW32H23PML2EWHH | NW32H2 3P ML2EW | 1 | 341802 | TL
1986 | PPACB | NW32H23PML5EHH | NW32H2 3P ML5E | 1 | 269178 | TL
1987 | PPACB | NW32H23PML5EWHH | NW32H2 3P ML5EW | 1 | 349112 | TL
1988 | PPACB | NW32H24PML2EHH | NW32H2 4P ML2E | 1 | 324972 | TL
1989 | PPACB | NW32H24PML2EWHH | NW32H2 4P ML2EW | 1 | 425000 | TL
1990 | PPACB | NW32H24PML5EHH | NW32H2 4P ML5E | 1 | 332282 | TL
1991 | PPACB | NW32H24PML5EWHH | NW32H2 4P ML5EW | 1 | 432310 | TL
1992 | PPACB | NW40bH13PML2EHH | NW40bH1 3P ML2E 100kA | 1 | 404770 | TL
1993 | PPACB | NW40bH13PML2EWHH | NW40bH1 3P ML2EW | 1 | 604554 | TL
1994 | PPACB | NW40BH13PML5EHH | NW40BH1 3P ML5E 100kA | 1 | 412080 | TL
1995 | PPACB | NW40BH13PML5EWHH | NW40BH1 3P ML5EW | 1 | 611864 | TL
1996 | PPACB | NW40BH14PML2EHH | NW40BH1 4P ML2E | 1 | 506736 | TL
1997 | PPACB | NW40bH14PML2EWHH | NW40bH1 4P ML2EW | 1 | 749394 | TL
1998 | PPACB | NW40BH14PML5EHH | NW40BH1 4P ML5E | 1 | 514046 | TL
1999 | PPACB | NW40BH14PML5EWHH | NW40BH1 4P ML5EW | 1 | 756704 | TL
2000 | PPACB | NW40BH23PML2EHH | NW40BH2 3P ML2E | 1 | 454138 | TL
2001 | PPACB | NW40BH23PML2EWHH | NW40BH2 3P ML2EW | 1 | 654908 | TL
2002 | PPACB | NW40BH23PML5EHH | NW40BH2 3P ML5E | 1 | 461448 | TL
2003 | PPACB | NW40BH23PML5EWHH | NW40BH2 3P ML5EW | 1 | 662218 | TL
2004 | PPACB | NW40BH24PML2EHH | NW40BH2 4P ML2E | 1 | 567188 | TL
2005 | PPACB | NW40BH24PML2EWHH | NW40BH2 4P ML2EW | 1 | 813348 | TL
2006 | PPACB | NW40BH24PML5EHH | NW40BH2 4P ML5E | 1 | 574498 | TL
2007 | PPACB | NW40BH24PML5EWHH | NW40BH2 4P ML5EW | 1 | 820658 | TL
2008 | PPACB | NW40H13PML2EHH | NW40H1 3P ML2E 65kA | 1 | 317084 | TL
2009 | PPACB | NW40H13PML2EWHH | NW40H1 3P ML2EW | 1 | 432412 | TL
2010 | PPACB | NW40H13PML5EHH | NW40H1 3P ML5E 65kA | 1 | 324394 | TL
2011 | PPACB | NW40H13PML5EWHH | NW40H1 3P ML5EW | 1 | 439722 | TL
2012 | PPACB | NW40H14PML2EHH | NW40H1 4P ML2E | 1 | 394502 | TL
2013 | PPACB | NW40H14PML2EWHH | NW40H1 4P ML2EW | 1 | 536622 | TL
2014 | PPACB | NW40H14PML5EHH | NW40H1 4P ML5E | 1 | 401812 | TL
2015 | PPACB | NW40H14PML5EWHH | NW40H1 4P ML5EW | 1 | 543932 | TL
2016 | PPACB | NW40H23PML2EHH | NW40H2 3P ML2E | 1 | 351322 | TL
2017 | PPACB | NW40H23PML2EWHH | NW40H2 3P ML2EW | 1 | 465154 | TL
2018 | PPACB | NW40H23PML5EHH | NW40H2 3P ML5E | 1 | 358632 | TL
2019 | PPACB | NW40H23PML5EWHH | NW40H2 3P ML5EW | 1 | 472464 | TL
2020 | PPACB | NW40H24PML2EHH | NW40H2 4P ML2E | 1 | 439858 | TL
2021 | PPACB | NW40H24PML2EWHH | NW40H2 4P ML2EW | 1 | 578408 | TL
2022 | PPACB | NW40H24PML5EHH | NW40H2 4P ML5E | 1 | 447168 | TL
2023 | PPACB | NW40H24PML5EWHH | NW40H2 4P ML5EW | 1 | 585718 | TL
2024 | PPACB | NW50H13PML2EHH | NW50H1 3P ML2E 100kA | 1 | 508028 | TL
2025 | PPACB | NW50H13PML2EWHH | NW50H1 3P ML2EW | 1 | 707302 | TL
2026 | PPACB | NW50H13PML5EHH | NW50H1 3P ML5E 100kA | 1 | 515338 | TL
2027 | PPACB | NW50H13PML5EWHH | NW50H1 3P ML5EW | 1 | 714612 | TL
2028 | PPACB | NW50H14PML2EHH | NW50H1 4P ML2E | 1 | 637704 | TL
2029 | PPACB | NW50H14PML2EWHH | NW50H1 4P ML2EW | 1 | 875806 | TL
2030 | PPACB | NW50H14PML5EHH | NW50H1 4P ML5E | 1 | 645014 | TL
2031 | PPACB | NW50H14PML5EWHH | NW50H1 4P ML5EW | 1 | 883116 | TL
2032 | PPACB | NW50H23PML2EHH | NW50H2 3P ML2E | 1 | 570486 | TL
2033 | PPACB | NW50H23PML2EWHH | NW50H2 3P ML2EW | 1 | 770236 | TL
2034 | PPACB | NW50H23PML5EHH | NW50H2 3P ML5E | 1 | 577796 | TL
2035 | PPACB | NW50H23PML5EWHH | NW50H2 3P ML5EW | 1 | 777546 | TL
2036 | PPACB | NW50H24PML2EHH | NW50H2 4P ML2E | 1 | 718284 | TL
2037 | PPACB | NW50H24PML2EWHH | NW50H2 4P ML2EW | 1 | 959412 | TL
2038 | PPACB | NW50H24PML5EHH | NW50H2 4P ML5E | 1 | 725594 | TL
2039 | PPACB | NW50H24PML5EWHH | NW50H2 4P ML5EW | 1 | 966722 | TL
2040 | PPACB | NW63H13PML2EVV | NW63H1 3P ML2E 100kA | 1 | 672792 | TL
2041 | PPACB | NW63H13PML2EWVV | NW63H13PML2E | 1 | 871556 | TL
2042 | PPACB | NW63H13PML5EVV | NW63H13PML5E 100kA | 1 | 680102 | TL
2043 | PPACB | NW63H13PML5EWVV | NW63H13PML5EW | 1 | 878866 | TL
2044 | PPACB | NW63H14PML2EVV | NW63H14PML2E | 1 | 845308 | TL
2045 | PPACB | NW63H14PML2EWVV | NW63H14PML2E | 1 | 1086436 | TL
2046 | PPACB | NW63H14PML5EVV | NW63H14PML5E | 1 | 852618 | TL
2047 | PPACB | NW63H14PML5EWVV | NW63H14PML5EW | 1 | 1093746 | TL
2048 | PPACB | NW63H23PML2EVV | NW63H2 3P ML2E | 1 | 750856 | TL
2049 | PPACB | NW63H23PML2EWVV | NW63H2 3PML2EW | 1 | 948600 | TL
2050 | PPACB | NW63H23PML5EVV | NW63H2 3PML5E | 1 | 758166 | TL
2051 | PPACB | NW63H23PML5EWVV | NW63H2 3PML5EW | 1 | 955910 | TL
2052 | PPACB | NW63H24PML2EVV | NW63H2 4P ML2E | 1 | 946050 | TL
2053 | PPACB | NW63H24PML2EWVV | NW63H2 4PML2EW | 1 | 1189694 | TL
2054 | PPACB | NW63H24PML5EVV | NW63H2 4PML5E | 1 | 953360 | TL
2055 | PPACB | NW63H24PML5EWVV | NW63H2 4PML5EW | 1 | 1197004 | TL
2056 | PPACB | TABEAAANN**ANNNNNNN | MasterPact MTZ1 | 1 | 121686.3 | TL
2057 | PPACB | TABEABANN**ANNNNNNN | MasterPact MTZ1 | 1 | 143548.3 | TL
2058 | PPACB | TABEADAAN**ANNNNNNN | MasterPact MTZ1 | 1 | 180098.3 | TL
2059 | PPACB | TABEAEAAN**ANNNNNNN | MasterPact MTZ1 | 1 | 213792.3 | TL
2060 | PPACB | TABECAANN**ANNNNNNN | MasterPact MTZ1 | 1 | 131342.3 | TL
2061 | PPACB | TABECBANN**ANNNNNNN | MasterPact MTZ1 | 1 | 153204.3 | TL
2062 | PPACB | TABECDAAN**ANNNNNNN | MasterPact MTZ1 | 1 | 189754.3 | TL
2063 | PPACB | TABECEAAN**ANNNNNNN | MasterPact MTZ1 | 1 | 223448.3 | TL
2064 | PPACB | TACFAAANN**ANNNNNNN | MasterPact MTZ1 | 1 | 124916.3 | TL
2065 | PPACB | TACFABANN**ANNNNNNN | MasterPact MTZ1 | 1 | 147526.3 | TL
2066 | PPACB | TACFADAAN**ANNNNNNN | MasterPact MTZ1 | 1 | 183328.3 | TL
2067 | PPACB | TACFAEAAN**ANNNNNNN | MasterPact MTZ1 | 1 | 217770.3 | TL
2068 | PPACB | TACFCAANN**ANNNNNNN | MasterPact MTZ1 | 1 | 134572.3 | TL
2069 | PPACB | TACFCBANN**ANNNNNNN | MasterPact MTZ1 | 1 | 157182.3 | TL
2070 | PPACB | TACFCDAAN**ANNNNNNN | MasterPact MTZ1 | 1 | 192984.3 | TL
2071 | PPACB | TACFCEAAN**ANNNNNNN | MasterPact MTZ1 | 1 | 227426.3 | TL
2072 | PPACB | TADGAAANN**ANNNNNNN | MasterPact MTZ1 | 1 | 130662.3 | TL
2073 | PPACB | TADGABANN**ANNNNNNN | MasterPact MTZ1 | 1 | 154938.3 | TL
2074 | PPACB | TADGADAAN**ANNNNNNN | MasterPact MTZ1 | 1 | 189074.3 | TL
2075 | PPACB | TADGAEAAN**ANNNNNNN | MasterPact MTZ1 | 1 | 225182.3 | TL
2076 | PPACB | TADGCAANN**ANNNNNNN | MasterPact MTZ1 | 1 | 140318.3 | TL
2077 | PPACB | TADGCBANN**ANNNNNNN | MasterPact MTZ1 | 1 | 164594.3 | TL
2078 | PPACB | TADGCDAAN**ANNNNNNN | MasterPact MTZ1 | 1 | 198730.3 | TL
2079 | PPACB | TADGCEAAN**ANNNNNNN | MasterPact MTZ1 | 1 | 234838.3 | TL
2080 | PPACB | TAEIAAANN**ANNNNNNN | MasterPact MTZ1 | 1 | 135252.3 | TL
2081 | PPACB | TAEIABANN**ANNNNNNN | MasterPact MTZ1 | 1 | 160786.3 | TL
2082 | PPACB | TAEIADAAN**ANNNNNNN | MasterPact MTZ1 | 1 | 193664.3 | TL
2083 | PPACB | TAEIAEAAN**ANNNNNNN | MasterPact MTZ1 | 1 | 231030.3 | TL
2084 | PPACB | TAEICAANN**ANNNNNNN | MasterPact MTZ1 | 1 | 144908.3 | TL
2085 | PPACB | TAEICBANN**ANNNNNNN | MasterPact MTZ1 | 1 | 170442.3 | TL
2086 | PPACB | TAEICDAAN**ANNNNNNN | MasterPact MTZ1 | 1 | 203320.3 | TL
2087 | PPACB | TAEICEAAN**ANNNNNNN | MasterPact MTZ1 | 1 | 240686.3 | TL
2088 | PPACB | TAFJAAANN**ANNNNNNN | MasterPact MTZ1 | 1 | 151776.3 | TL
2089 | PPACB | TAFJABANN**ANNNNNNN | MasterPact MTZ1 | 1 | 181730.3 | TL
2090 | PPACB | TAFJADAAN**ANNNNNNN | MasterPact MTZ1 | 1 | 218518.3 | TL
2091 | PPACB | TAFJAEAAN**ANNNNNNN | MasterPact MTZ1 | 1 | 263160.3 | TL
2092 | PPACB | TAFJCAANN**ANNNNNNN | MasterPact MTZ1 | 1 | 161432.3 | TL
2093 | PPACB | TAFJCBANN**ANNNNNNN | MasterPact MTZ1 | 1 | 191386.3 | TL
2094 | PPACB | TAFJCDAAN**ANNNNNNN | MasterPact MTZ1 | 1 | 228174.3 | TL
2095 | PPACB | TAFJCEAAN**ANNNNNNN | MasterPact MTZ1 | 1 | 272816.3 | TL
2096 | PPACB | TEBEAAANN**ANNNNNNN | MasterPact MTZ1 | 1 | 123794.3 | TL
2097 | PPACB | TEBEABANN**ANNNNNNN | MasterPact MTZ1 | 1 | 146268.3 | TL
2098 | PPACB | TEBEADAAN**ANNNNNNN | MasterPact MTZ1 | 1 | 182206.3 | TL
2099 | PPACB | TEBEAEAAN**ANNNNNNN | MasterPact MTZ1 | 1 | 216512.3 | TL
2100 | PPACB | TEBECAANN**ANNNNNNN | MasterPact MTZ1 | 1 | 133450.3 | TL
2101 | PPACB | TEBECBANN**ANNNNNNN | MasterPact MTZ1 | 1 | 155924.3 | TL
2102 | PPACB | TEBECDAAN**ANNNNNNN | MasterPact MTZ1 | 1 | 191862.3 | TL
2103 | PPACB | TEBECEAAN**ANNNNNNN | MasterPact MTZ1 | 1 | 226168.3 | TL
2104 | PPACB | TECFAAANN**ANNNNNNN | MasterPact MTZ1 | 1 | 127058.3 | TL
2105 | PPACB | TECFABANN**ANNNNNNN | MasterPact MTZ1 | 1 | 150382.3 | TL
2106 | PPACB | TECFADAAN**ANNNNNNN | MasterPact MTZ1 | 1 | 185470.3 | TL
2107 | PPACB | TECFAEAAN**ANNNNNNN | MasterPact MTZ1 | 1 | 220626.3 | TL
2108 | PPACB | TECFCAANN**ANNNNNNN | MasterPact MTZ1 | 1 | 136714.3 | TL
2109 | PPACB | TECFCBANN**ANNNNNNN | MasterPact MTZ1 | 1 | 160038.3 | TL
2110 | PPACB | TECFCDAAN**ANNNNNNN | MasterPact MTZ1 | 1 | 195126.3 | TL
2111 | PPACB | TECFCEAAN**ANNNNNNN | MasterPact MTZ1 | 1 | 230282.3 | TL
2112 | PPACB | TEDGAAANN**ANNNNNNN | MasterPact MTZ1 | 1 | 133076.3 | TL
2113 | PPACB | TEDGABANN**ANNNNNNN | MasterPact MTZ1 | 1 | 157998.3 | TL
2114 | PPACB | TEDGADAAN**ANNNNNNN | MasterPact MTZ1 | 1 | 191488.3 | TL
2115 | PPACB | TEDGAEAAN**ANNNNNNN | MasterPact MTZ1 | 1 | 228242.3 | TL
2116 | PPACB | TEDGCAANN**ANNNNNNN | MasterPact MTZ1 | 1 | 142732.3 | TL
2117 | PPACB | TEDGCBANN**ANNNNNNN | MasterPact MTZ1 | 1 | 167654.3 | TL
2118 | PPACB | TEDGCDAAN**ANNNNNNN | MasterPact MTZ1 | 1 | 201144.3 | TL
2119 | PPACB | TEDGCEAAN**ANNNNNNN | MasterPact MTZ1 | 1 | 237898.3 | TL
2120 | PPACB | TEEIAAANN**ANNNNNNN | MasterPact MTZ1 | 1 | 137904.3 | TL
2121 | PPACB | TEEIABANN**ANNNNNNN | MasterPact MTZ1 | 1 | 164050.3 | TL
2122 | PPACB | TEEIADAAN**ANNNNNNN | MasterPact MTZ1 | 1 | 196316.3 | TL
2123 | PPACB | TEEIAEAAN**ANNNNNNN | MasterPact MTZ1 | 1 | 234294.3 | TL
2124 | PPACB | TEEICAANN**ANNNNNNN | MasterPact MTZ1 | 1 | 147560.3 | TL
2125 | PPACB | TEEICBANN**ANNNNNNN | MasterPact MTZ1 | 1 | 173706.3 | TL
2126 | PPACB | TEEICDAAN**ANNNNNNN | MasterPact MTZ1 | 1 | 205972.3 | TL
2127 | PPACB | TEEICEAAN**ANNNNNNN | MasterPact MTZ1 | 1 | 243950.3 | TL
2128 | PPACB | TEFJAAANN**ANNNNNNN | MasterPact MTZ1 | 1 | 163574.3 | TL
2129 | PPACB | TEFJABANN**ANNNNNNN | MasterPact MTZ1 | 1 | 196690.3 | TL
2130 | PPACB | TEFJADAAN**ANNNNNNN | MasterPact MTZ1 | 1 | 230316.3 | TL
2131 | PPACB | TEFJAEAAN**ANNNNNNN | MasterPact MTZ1 | 1 | 278120.3 | TL
2132 | PPACB | TEFJCAANN**ANNNNNNN | MasterPact MTZ1 | 1 | 173230.3 | TL
2133 | PPACB | TEFJCBANN**ANNNNNNN | MasterPact MTZ1 | 1 | 206346.3 | TL
2134 | PPACB | TEFJCDAAN**ANNNNNNN | MasterPact MTZ1 | 1 | 239972.3 | TL
2135 | PPACB | TEFJCEAAN**ANNNNNNN | MasterPact MTZ1 | 1 | 287776.3 | TL
2136 | PPACB | TGBEAAANN**ANNNNNNN | MasterPact MTZ1 | 1 | 107406.3 | TL
2137 | PPACB | TGBEABANN**ANNNNNNN | MasterPact MTZ1 | 1 | 146268.3 | TL
2138 | PPACB | TGBEADAAN**ANNNNNNN | MasterPact MTZ1 | 1 | 182206.3 | TL
2139 | PPACB | TGBEAEAAN**ANNNNNNN | MasterPact MTZ1 | 1 | 216512.3 | TL
2140 | PPACB | TGBECAANN**ANNNNNNN | MasterPact MTZ1 | 1 | 117062.3 | TL
2141 | PPACB | TGBECBANN**ANNNNNNN | MasterPact MTZ1 | 1 | 155924.3 | TL
2142 | PPACB | TGBECDAAN**ANNNNNNN | MasterPact MTZ1 | 1 | 191862.3 | TL
2143 | PPACB | TGBECEAAN**ANNNNNNN | MasterPact MTZ1 | 1 | 226168.3 | TL
2144 | PPACB | TGCFAAANN**ANNNNNNN | MasterPact MTZ1 | 1 | 109820.3 | TL
2145 | PPACB | TGCFABANN**ANNNNNNN | MasterPact MTZ1 | 1 | 150382.3 | TL
2146 | PPACB | TGCFADAAN**ANNNNNNN | MasterPact MTZ1 | 1 | 185470.3 | TL
2147 | PPACB | TGCFAEAAN**ANNNNNNN | MasterPact MTZ1 | 1 | 220626.3 | TL
2148 | PPACB | TGCFCAANN**ANNNNNNN | MasterPact MTZ1 | 1 | 119476.3 | TL
2149 | PPACB | TGCFCBANN**ANNNNNNN | MasterPact MTZ1 | 1 | 160038.3 | TL
2150 | PPACB | TGCFCDAAN**ANNNNNNN | MasterPact MTZ1 | 1 | 195126.3 | TL
2151 | PPACB | TGCFCEAAN**ANNNNNNN | MasterPact MTZ1 | 1 | 230282.3 | TL
2152 | PPACB | TGDGAAANN**ANNNNNNN | MasterPact MTZ1 | 1 | 133076.3 | TL
2153 | PPACB | TGDGABANN**ANNNNNNN | MasterPact MTZ1 | 1 | 157998.3 | TL
2154 | PPACB | TGDGADAAN**ANNNNNNN | MasterPact MTZ1 | 1 | 191488.3 | TL
2155 | PPACB | TGDGAEAAN**ANNNNNNN | MasterPact MTZ1 | 1 | 228242.3 | TL
2156 | PPACB | TGDGCAANN**ANNNNNNN | MasterPact MTZ1 | 1 | 142732.3 | TL
2157 | PPACB | TGDGCBANN**ANNNNNNN | MasterPact MTZ1 | 1 | 167654.3 | TL
2158 | PPACB | TGDGCDAAN**ANNNNNNN | MasterPact MTZ1 | 1 | 201144.3 | TL
2159 | PPACB | TGDGCEAAN**ANNNNNNN | MasterPact MTZ1 | 1 | 237898.3 | TL
2160 | PPACB | TGEIAAANN**ANNNNNNN | MasterPact MTZ1 | 1 | 137904.3 | TL
2161 | PPACB | TGEIABANN**ANNNNNNN | MasterPact MTZ1 | 1 | 164050.3 | TL
2162 | PPACB | TGEIADAAN**ANNNNNNN | MasterPact MTZ1 | 1 | 196316.3 | TL
2163 | PPACB | TGEIAEAAN**ANNNNNNN | MasterPact MTZ1 | 1 | 234294.3 | TL
2164 | PPACB | TGEICAANN**ANNNNNNN | MasterPact MTZ1 | 1 | 147560.3 | TL
2165 | PPACB | TGEICBANN**ANNNNNNN | MasterPact MTZ1 | 1 | 173706.3 | TL
2166 | PPACB | TGEICDAAN**ANNNNNNN | MasterPact MTZ1 | 1 | 205972.3 | TL
2167 | PPACB | TGEICEAAN**ANNNNNNN | MasterPact MTZ1 | 1 | 243950.3 | TL
2168 | PPACB | TGFJAAANN**ANNNNNNN | MasterPact MTZ1 | 1 | 163574.3 | TL
2169 | PPACB | TGFJABANN**ANNNNNNN | MasterPact MTZ1 | 1 | 196690.3 | TL
2170 | PPACB | TGFJADAAN**ANNNNNNN | MasterPact MTZ1 | 1 | 230316.3 | TL
2171 | PPACB | TGFJAEAAN**ANNNNNNN | MasterPact MTZ1 | 1 | 278120.3 | TL
2172 | PPACB | TGFJCAANN**ANNNNNNN | MasterPact MTZ1 | 1 | 173230.3 | TL
2173 | PPACB | TGFJCBANN**ANNNNNNN | MasterPact MTZ1 | 1 | 206346.3 | TL
2174 | PPACB | TGFJCDAAN**ANNNNNNN | MasterPact MTZ1 | 1 | 239972.3 | TL
2175 | PPACB | TGFJCEAAN**ANNNNNNN | MasterPact MTZ1 | 1 | 287776.3 | TL
2176 | PPACB | WACFAAANN**ANNNNNNN | MasterPact MTZ2 | 1 | 144432.3 | TL
2177 | PPACB | WACFABANN**ANNNNNNN | MasterPact MTZ2 | 1 | 172686.3 | TL
2178 | PPACB | WACFADAAN**ANNNNNNN | MasterPact MTZ2 | 1 | 218042.3 | TL
2179 | PPACB | WACFAEAAN**ANNNNNNN | MasterPact MTZ2 | 1 | 261902.3 | TL
2180 | PPACB | WACFCAANN**ANNNNNNN | MasterPact MTZ2 | 1 | 154088.3 | TL
2181 | PPACB | WACFCBANN**ANNNNNNN | MasterPact MTZ2 | 1 | 182342.3 | TL
2182 | PPACB | WACFCDAAN**ANNNNNNN | MasterPact MTZ2 | 1 | 227698.3 | TL
2183 | PPACB | WACFCEAAN**ANNNNNNN | MasterPact MTZ2 | 1 | 271558.3 | TL
2184 | PPACB | WADGAAANN**ANNNNNNN | MasterPact MTZ2 | 1 | 151572.3 | TL
2185 | PPACB | WADGABANN**ANNNNNNN | MasterPact MTZ2 | 1 | 181832.3 | TL
2186 | PPACB | WADGADAAN**ANNNNNNN | MasterPact MTZ2 | 1 | 225454.3 | TL
2187 | PPACB | WADGAEAAN**ANNNNNNN | MasterPact MTZ2 | 1 | 271422.3 | TL
2188 | PPACB | WADGCAANN**ANNNNNNN | MasterPact MTZ2 | 1 | 161228.3 | TL
2189 | PPACB | WADGCBANN**ANNNNNNN | MasterPact MTZ2 | 1 | 191488.3 | TL
2190 | PPACB | WADGCDAAN**ANNNNNNN | MasterPact MTZ2 | 1 | 235110.3 | TL
2191 | PPACB | WADGCEAAN**ANNNNNNN | MasterPact MTZ2 | 1 | 281078.3 | TL
2192 | PPACB | WAEIAAANN**ANNNNNNN | MasterPact MTZ2 | 1 | 157318.3 | TL
2193 | PPACB | WAEIABANN**ANNNNNNN | MasterPact MTZ2 | 1 | 189074.3 | TL
2194 | PPACB | WAEIADAAN**ANNNNNNN | MasterPact MTZ2 | 1 | 231472.3 | TL
2195 | PPACB | WAEIAEAAN**ANNNNNNN | MasterPact MTZ2 | 1 | 278936.3 | TL
2196 | PPACB | WAEICAANN**ANNNNNNN | MasterPact MTZ2 | 1 | 166974.3 | TL
2197 | PPACB | WAEICBANN**ANNNNNNN | MasterPact MTZ2 | 1 | 198730.3 | TL
2198 | PPACB | WAEICDAAN**ANNNNNNN | MasterPact MTZ2 | 1 | 241128.3 | TL
2199 | PPACB | WAEICEAAN**ANNNNNNN | MasterPact MTZ2 | 1 | 288592.3 | TL
2200 | PPACB | WAFJAAANN**ANNNNNNN | MasterPact MTZ2 | 1 | 188122.3 | TL
2201 | PPACB | WAFJABANN**ANNNNNNN | MasterPact MTZ2 | 1 | 228242.3 | TL
2202 | PPACB | WAFJADAAN**ANNNNNNN | MasterPact MTZ2 | 1 | 263534.3 | TL
2203 | PPACB | WAFJAEAAN**ANNNNNNN | MasterPact MTZ2 | 1 | 319736.3 | TL
2204 | PPACB | WAFJCAANN**ANNNNNNN | MasterPact MTZ2 | 1 | 197778.3 | TL
2205 | PPACB | WAFJCBANN**ANNNNNNN | MasterPact MTZ2 | 1 | 237898.3 | TL
2206 | PPACB | WAFJCDAAN**ANNNNNNN | MasterPact MTZ2 | 1 | 273190.3 | TL
2207 | PPACB | WAFJCEAAN**ANNNNNNN | MasterPact MTZ2 | 1 | 329392.3 | TL
2208 | PPACB | WAGKAAANN**ANNNNNNN | MasterPact MTZ2 | 1 | 204408.3 | TL
2209 | PPACB | WAGKABANN**ANNNNNNN | MasterPact MTZ2 | 1 | 249866.3 | TL
2210 | PPACB | WAGKADAAN**ANNNNNNN | MasterPact MTZ2 | 1 | 274720.3 | TL
2211 | PPACB | WAGKAEAAN**ANNNNNNN | MasterPact MTZ2 | 1 | 334900.3 | TL
2212 | PPACB | WAGKCAANN**ANNNNNNN | MasterPact MTZ2 | 1 | 214064.3 | TL
2213 | PPACB | WAGKCBANN**ANNNNNNN | MasterPact MTZ2 | 1 | 259522.3 | TL
2214 | PPACB | WAGKCDAAN**ANNNNNNN | MasterPact MTZ2 | 1 | 284376.3 | TL
2215 | PPACB | WAGKCEAAN**ANNNNNNN | MasterPact MTZ2 | 1 | 344556.3 | TL
2216 | PPACB | WAHLAAANN**ANNNNNNN | MasterPact MTZ2 | 1 | 261868.3 | TL
2217 | PPACB | WAHLABANN**ANNNNNNN | MasterPact MTZ2 | 1 | 323306.3 | TL
2218 | PPACB | WAHLADAAN**ANNNNNNN | MasterPact MTZ2 | 1 | 336362.3 | TL
2219 | PPACB | WAHLAEAAN**ANNNNNNN | MasterPact MTZ2 | 1 | 414766.3 | TL
2220 | PPACB | WAHLCAANN**ANNNNNNN | MasterPact MTZ2 | 1 | 271524.3 | TL
2221 | PPACB | WAHLCBANN**ANNNNNNN | MasterPact MTZ2 | 1 | 332962.3 | TL
2222 | PPACB | WAHLCDAAN**ANNNNNNN | MasterPact MTZ2 | 1 | 346018.3 | TL
2223 | PPACB | WAHLCEAAN**ANNNNNNN | MasterPact MTZ2 | 1 | 424422.3 | TL
2224 | PPACB | WAIPAAANN**ANNNNNNN | MasterPact MTZ2 | 1 | 288898.3 | TL
2225 | PPACB | WAIPABANN**ANNNNNNN | MasterPact MTZ2 | 1 | 357612.3 | TL
2226 | PPACB | WAIPADAAN**ANNNNNNN | MasterPact MTZ2 | 1 | 391442.3 | TL
2227 | PPACB | WAIPAEAAN**ANNNNNNN | MasterPact MTZ2 | 1 | 485554.3 | TL
2228 | PPACB | WAIPCAANN**ANNNNNNN | MasterPact MTZ2 | 1 | 298554.3 | TL
2229 | PPACB | WAIPCBANN**ANNNNNNN | MasterPact MTZ2 | 1 | 367268.3 | TL
2230 | PPACB | WAIPCDAAN**ANNNNNNN | MasterPact MTZ2 | 1 | 401098.3 | TL
2231 | PPACB | WAIPCEAAN**ANNNNNNN | MasterPact MTZ2 | 1 | 495210.3 | TL
2232 | PPACB | WAJRAAANN**ANNNNNNN | MasterPact MTZ2 | 1 | 383350.3 | TL
2233 | PPACB | WAJRABANN**ANNNNNNN | MasterPact MTZ2 | 1 | 478040.3 | TL
2234 | PPACB | WAJRADAAN**ANNNNNNN | MasterPact MTZ2 | 1 | 535772.3 | TL
2235 | PPACB | WAJRAEAAN**ANNNNNNN | MasterPact MTZ2 | 1 | 658478.3 | TL
2236 | PPACB | WAJRCAANN**ANNNNNNN | MasterPact MTZ2 | 1 | 393006.3 | TL
2237 | PPACB | WAJRCBANN**ANNNNNNN | MasterPact MTZ2 | 1 | 487696.3 | TL
2238 | PPACB | WAJRCDAAN**ANNNNNNN | MasterPact MTZ2 | 1 | 545428.3 | TL
2239 | PPACB | WAJRCEAAN**ANNNNNNN | MasterPact MTZ2 | 1 | 668134.3 | TL
2240 | PPACB | WEEIAAANN**ANNNNNNN | MasterPact MTZ2 | 1 | 171020.3 | TL
2241 | PPACB | WEEIABANN**ANNNNNNN | MasterPact MTZ2 | 1 | 206550.3 | TL
2242 | PPACB | WEEIADAAN**ANNNNNNN | MasterPact MTZ2 | 1 | 245752.3 | TL
2243 | PPACB | WEEIAEAAN**ANNNNNNN | MasterPact MTZ2 | 1 | 297194.3 | TL
2244 | PPACB | WEEICAANN**ANNNNNNN | MasterPact MTZ2 | 1 | 180676.3 | TL
2245 | PPACB | WEEICBANN**ANNNNNNN | MasterPact MTZ2 | 1 | 216206.3 | TL
2246 | PPACB | WEEICDAAN**ANNNNNNN | MasterPact MTZ2 | 1 | 255408.3 | TL
2247 | PPACB | WEEICEAAN**ANNNNNNN | MasterPact MTZ2 | 1 | 306850.3 | TL
2248 | PPACB | WEFJAAANN**ANNNNNNN | MasterPact MTZ2 | 1 | 206618.3 | TL
2249 | PPACB | WEFJABANN**ANNNNNNN | MasterPact MTZ2 | 1 | 251566.3 | TL
2250 | PPACB | WEFJADAAN**ANNNNNNN | MasterPact MTZ2 | 1 | 282812.3 | TL
2251 | PPACB | WEFJAEAAN**ANNNNNNN | MasterPact MTZ2 | 1 | 344046.3 | TL
2252 | PPACB | WEFJCAANN**ANNNNNNN | MasterPact MTZ2 | 1 | 216274.3 | TL
2253 | PPACB | WEFJCBANN**ANNNNNNN | MasterPact MTZ2 | 1 | 261222.3 | TL
2254 | PPACB | WEFJCDAAN**ANNNNNNN | MasterPact MTZ2 | 1 | 292468.3 | TL
2255 | PPACB | WEFJCEAAN**ANNNNNNN | MasterPact MTZ2 | 1 | 353702.3 | TL
2256 | PPACB | WEGKAAANN**ANNNNNNN | MasterPact MTZ2 | 1 | 222258.3 | TL
2257 | PPACB | WEGKABANN**ANNNNNNN | MasterPact MTZ2 | 1 | 272408.3 | TL
2258 | PPACB | WEGKADAAN**ANNNNNNN | MasterPact MTZ2 | 1 | 292570.3 | TL
2259 | PPACB | WEGKAEAAN**ANNNNNNN | MasterPact MTZ2 | 1 | 357442.3 | TL
2260 | PPACB | WEGKCAANN**ANNNNNNN | MasterPact MTZ2 | 1 | 231914.3 | TL
2261 | PPACB | WEGKCBANN**ANNNNNNN | MasterPact MTZ2 | 1 | 282064.3 | TL
2262 | PPACB | WEGKCDAAN**ANNNNNNN | MasterPact MTZ2 | 1 | 302226.3 | TL
2263 | PPACB | WEGKCEAAN**ANNNNNNN | MasterPact MTZ2 | 1 | 367098.3 | TL
2264 | PPACB | WEHLAAANN**ANNNNNNN | MasterPact MTZ2 | 1 | 286960.3 | TL
2265 | PPACB | WEHLABANN**ANNNNNNN | MasterPact MTZ2 | 1 | 355164.3 | TL
2266 | PPACB | WEHLADAAN**ANNNNNNN | MasterPact MTZ2 | 1 | 360332.3 | TL
2267 | PPACB | WEHLAEAAN**ANNNNNNN | MasterPact MTZ2 | 1 | 445196.3 | TL
2268 | PPACB | WEHLCAANN**ANNNNNNN | MasterPact MTZ2 | 1 | 296616.3 | TL
2269 | PPACB | WEHLCBANN**ANNNNNNN | MasterPact MTZ2 | 1 | 364820.3 | TL
2270 | PPACB | WEHLCDAAN**ANNNNNNN | MasterPact MTZ2 | 1 | 369988.3 | TL
2271 | PPACB | WEHLCEAAN**ANNNNNNN | MasterPact MTZ2 | 1 | 454852.3 | TL
2272 | PPACB | WEIPAAANN**ANNNNNNN | MasterPact MTZ2 | 1 | 318104.3 | TL
2273 | PPACB | WEIPABANN**ANNNNNNN | MasterPact MTZ2 | 1 | 394638.3 | TL
2274 | PPACB | WEIPADAAN**ANNNNNNN | MasterPact MTZ2 | 1 | 420648.3 | TL
2275 | PPACB | WEIPAEAAN**ANNNNNNN | MasterPact MTZ2 | 1 | 522580.3 | TL
2276 | PPACB | WEIPCAANN**ANNNNNNN | MasterPact MTZ2 | 1 | 327760.3 | TL
2277 | PPACB | WEIPCBANN**ANNNNNNN | MasterPact MTZ2 | 1 | 404294.3 | TL
2278 | PPACB | WEIPCDAAN**ANNNNNNN | MasterPact MTZ2 | 1 | 430304.3 | TL
2279 | PPACB | WEIPCEAAN**ANNNNNNN | MasterPact MTZ2 | 1 | 532236.3 | TL
2280 | PPACB | WEJRAAANN**ANNNNNNN | MasterPact MTZ2 | 1 | 425748.3 | TL
2281 | PPACB | WEJRABANN**ANNNNNNN | MasterPact MTZ2 | 1 | 531862.3 | TL
2282 | PPACB | WEJRADAAN**ANNNNNNN | MasterPact MTZ2 | 1 | 578170.3 | TL
2283 | PPACB | WEJRAEAAN**ANNNNNNN | MasterPact MTZ2 | 1 | 712300.3 | TL
2284 | PPACB | WEJRCAANN**ANNNNNNN | MasterPact MTZ2 | 1 | 435404.3 | TL
2285 | PPACB | WEJRCBANN**ANNNNNNN | MasterPact MTZ2 | 1 | 541518.3 | TL
2286 | PPACB | WEJRCDAAN**ANNNNNNN | MasterPact MTZ2 | 1 | 587826.3 | TL
2287 | PPACB | WEJRCEAAN**ANNNNNNN | MasterPact MTZ2 | 1 | 721956.3 | TL
2288 | PPACB | YAJRAAANN**ANANNNNN | MasterPact MTZ3 | 1 | 491198.3 | TL
2289 | PPACB | YAJRABANN**ANANNNNN | MasterPact MTZ3 | 1 | 615026.3 | TL
2290 | PPACB | YAJRADAAN**ANANNNNN | MasterPact MTZ3 | 1 | 746028.3 | TL
2291 | PPACB | YAJRAEAAN**ANANNNNN | MasterPact MTZ3 | 1 | 920584.3 | TL
2292 | PPACB | YAJRCAANN**ANANNNNN | MasterPact MTZ3 | 1 | 500854.3 | TL
2293 | PPACB | YAJRCBANN**ANANNNNN | MasterPact MTZ3 | 1 | 624682.3 | TL
2294 | PPACB | YAJRCDAAN**ANANNNNN | MasterPact MTZ3 | 1 | 755684.3 | TL
2295 | PPACB | YAJRCEAAN**ANANNNNN | MasterPact MTZ3 | 1 | 930240.3 | TL
2296 | PPACB | YAKSAAANN**ANANNNNN | MasterPact MTZ3 | 1 | 616352.3 | TL
2297 | PPACB | YAKSABANN**ANANNNNN | MasterPact MTZ3 | 1 | 773772.3 | TL
2298 | PPACB | YAKSADAAN**ANANNNNN | MasterPact MTZ3 | 1 | 871182.3 | TL
2299 | PPACB | YAKSAEAAN**ANANNNNN | MasterPact MTZ3 | 1 | 1079330.3 | TL
2300 | PPACB | YAKSCAANN**ANANNNNN | MasterPact MTZ3 | 1 | 626008.3 | TL
2301 | PPACB | YAKSCBANN**ANANNNNN | MasterPact MTZ3 | 1 | 783428.3 | TL
2302 | PPACB | YAKSCDAAN**ANANNNNN | MasterPact MTZ3 | 1 | 880838.3 | TL
2303 | PPACB | YAKSCEAAN**ANANNNNN | MasterPact MTZ3 | 1 | 1088986.3 | TL
2304 | PPACB | YALUAAENN**ANANNNNN | MasterPact MTZ3 | 1 | 812294.3 | TL
2305 | PPACB | YALUABENN**ANANNNNN | MasterPact MTZ3 | 1 | 1026086.3 | TL
2306 | PPACB | YALUADEAN**ANANNNNN | MasterPact MTZ3 | 1 | 1067124.3 | TL
2307 | PPACB | YALUAEEAN**ANANNNNN | MasterPact MTZ3 | 1 | 1331644.3 | TL
2308 | PPACB | YALUCAENN**ANANNNNN | MasterPact MTZ3 | 1 | 821950.3 | TL
2309 | PPACB | YALUCBENN**ANANNNNN | MasterPact MTZ3 | 1 | 1035742.3 | TL
2310 | PPACB | YALUCDEAN**ANANNNNN | MasterPact MTZ3 | 1 | 1076780.3 | TL
2311 | PPACB | YALUCEEAN**ANANNNNN | MasterPact MTZ3 | 1 | 1341300.3 | TL
2312 | PPACB | YEJRAAANN**ANANNNNN | MasterPact MTZ3 | 1 | 549406.3 | TL
2313 | PPACB | YEJRABANN**ANANNNNN | MasterPact MTZ3 | 1 | 688874.3 | TL
2314 | PPACB | YEJRADAAN**ANANNNNN | MasterPact MTZ3 | 1 | 804236.3 | TL
2315 | PPACB | YEJRAEAAN**ANANNNNN | MasterPact MTZ3 | 1 | 994432.3 | TL
2316 | PPACB | YEJRCAANN**ANANNNNN | MasterPact MTZ3 | 1 | 559062.3 | TL
2317 | PPACB | YEJRCBANN**ANANNNNN | MasterPact MTZ3 | 1 | 698530.3 | TL
2318 | PPACB | YEJRCDAAN**ANANNNNN | MasterPact MTZ3 | 1 | 813892.3 | TL
2319 | PPACB | YEJRCEAAN**ANANNNNN | MasterPact MTZ3 | 1 | 1004088.3 | TL
2320 | PPACB | YEKSAAANN**ANANNNNN | MasterPact MTZ3 | 1 | 693328.3 | TL
2321 | PPACB | YEKSABANN**ANANNNNN | MasterPact MTZ3 | 1 | 871386.3 | TL
2322 | PPACB | YEKSADAAN**ANANNNNN | MasterPact MTZ3 | 1 | 948158.3 | TL
2323 | PPACB | YEKSAEAAN**ANANNNNN | MasterPact MTZ3 | 1 | 1176944.3 | TL
2324 | PPACB | YEKSCAANN**ANANNNNN | MasterPact MTZ3 | 1 | 702984.3 | TL
2325 | PPACB | YEKSCBANN**ANANNNNN | MasterPact MTZ3 | 1 | 881042.3 | TL
2326 | PPACB | YEKSCDAAN**ANANNNNN | MasterPact MTZ3 | 1 | 957814.3 | TL
2327 | PPACB | YEKSCEAAN**ANANNNNN | MasterPact MTZ3 | 1 | 1186600.3 | TL
2328 | PPACB | YELUAAENN**ANANNNNN | MasterPact MTZ3 | 1 | 909942.3 | TL
2329 | PPACB | YELUABENN**ANANNNNN | MasterPact MTZ3 | 1 | 1149948.3 | TL
2330 | PPACB | YELUADEAN**ANANNNNN | MasterPact MTZ3 | 1 | 1164772.3 | TL
2331 | PPACB | YELUAEEAN**ANANNNNN | MasterPact MTZ3 | 1 | 1455506.3 | TL
2332 | PPACB | YELUCAENN**ANANNNNN | MasterPact MTZ3 | 1 | 919598.3 | TL
2333 | PPACB | YELUCBENN**ANANNNNN | MasterPact MTZ3 | 1 | 1159604.3 | TL
2334 | PPACB | YELUCDEAN**ANANNNNN | MasterPact MTZ3 | 1 | 1174428.3 | TL
2335 | PPACB | YELUCEEAN**ANANNNNN | MasterPact MTZ3 | 1 | 1465162.3 | TL
2336 | PPATS | TA10D2L0323TPE | TA10,032A 2P LCD | 1 | 929 | EUR
2337 | PPATS | TA10D2L0403TPE | TA10,040A 2P LCD | 1 | 929 | EUR
2338 | PPATS | TA10D2L0503TPE | TA10,050A 2P LCD | 1 | 929 | EUR
2339 | PPATS | TA10D2L0633TPE | TA10,063A 2P LCD | 1 | 949 | EUR
2340 | PPATS | TA10D2L0803TPE | TA10,080A 2P LCD | 1 | 995 | EUR
2341 | PPATS | TA10D2L1003TPE | TA10,100A 2P LCD | 1 | 995 | EUR
2342 | PPATS | TA10D2S0323TPE | TA10,032A 2P Rotary | 1 | 815 | EUR
2343 | PPATS | TA10D2S0403TPE | TA10,040A 2P Rotary | 1 | 815 | EUR
2344 | PPATS | TA10D2S0503TPE | TA10,050A 2P Rotary | 1 | 815 | EUR
2345 | PPATS | TA10D2S0633TPE | TA10,063A 2P Rotary | 1 | 858 | EUR
2346 | PPATS | TA10D2S0803TPE | TA10,080A 2P Rotary | 1 | 865 | EUR
2347 | PPATS | TA10D2S1003TPE | TA10,100A 2P Rotary | 1 | 880 | EUR
2348 | PPATS | TA10D3L0324TPE | TA10,032A 3P LCD | 1 | 964 | EUR
2349 | PPATS | TA10D3L0404TPE | TA10,040A 3P LCD | 1 | 964 | EUR
2350 | PPATS | TA10D3L0504TPE | TA10,050A 3P LCD | 1 | 964 | EUR
2351 | PPATS | TA10D3L0634TPE | TA10,063A 3P LCD | 1 | 996 | EUR
2352 | PPATS | TA10D3L0804TPE | TA10,080A 3P LCD | 1 | 1050 | EUR
2353 | PPATS | TA10D3L1004TPE | TA10,100A 3P LCD | 1 | 1050 | EUR
2354 | PPATS | TA10D3S0324TPE | TA10,032A 3P Rotary | 1 | 861 | EUR
2355 | PPATS | TA10D3S0404TPE | TA10,040A 3P Rotary | 1 | 861 | EUR
2356 | PPATS | TA10D3S0504TPE | TA10,050A 3P Rotary | 1 | 861 | EUR
2357 | PPATS | TA10D3S0634TPE | TA10,063A 3P Rotary | 1 | 869 | EUR
2358 | PPATS | TA10D3S0804TPE | TA10,080A 3P Rotary | 1 | 946 | EUR
2359 | PPATS | TA10D3S1004TPE | TA10,100A 3P Rotary | 1 | 946 | EUR
2360 | PPATS | TA10D4L0324TPE | TA10,032A 4P LCD | 1 | 1716 | EUR
2361 | PPATS | TA10D4L0404TPE | TA10,040A 4P LCD | 1 | 1716 | EUR
2362 | PPATS | TA10D4L0504TPE | TA10,050A 4P LCD | 1 | 1716 | EUR
2363 | PPATS | TA10D4L0634TPE | TA10,063A 4P LCD | 1 | 1774 | EUR
2364 | PPATS | TA10D4L0804TPE | TA10,080A 4P LCD | 1 | 1800 | EUR
2365 | PPATS | TA10D4L1004TPE | TA10,100A 4P LCD | 1 | 1820 | EUR
2366 | PPATS | TA10D4S0324TPE | TA10,032A 4P Rotary | 1 | 901 | EUR
2367 | PPATS | TA10D4S0404TPE | TA10,040A 4P Rotary | 1 | 901 | EUR
2368 | PPATS | TA10D4S0504TPE | TA10,050A 4P Rotary | 1 | 901 | EUR
2369 | PPATS | TA10D4S0634TPE | TA10,063A 4P Rotary | 1 | 940 | EUR
2370 | PPATS | TA10D4S0804TPE | TA10,080A 4P Rotary | 1 | 991 | EUR
2371 | PPATS | TA10D4S1004TPE | TA10,100A 4P Rotary | 1 | 991 | EUR
2372 | PPATS | TA16D3L0804TPE | TA16,80A 3P LCD | 1 | 1070 | EUR
2373 | PPATS | TA16D3L1004TPE | TA16,100A 3P LCD | 1 | 1080 | EUR
2374 | PPATS | TA16D3L1254TPE | TA16,125A 3P LCD | 1 | 1085 | EUR
2375 | PPATS | TA16D3L1604TPE | TA16,160A 3P LCD | 1 | 1747 | EUR
2376 | PPATS | TA16D3S0804TPE | TA16,80A 3P Rotary | 1 | 1028 | EUR
2377 | PPATS | TA16D3S1004TPE | TA16,100A 3P Rotary | 1 | 1028 | EUR
2378 | PPATS | TA16D3S1254TPE | TA16,125A 3P Rotary | 1 | 1207 | EUR
2379 | PPATS | TA16D3S1604TPE | TA16,160A 3P Rotary | 1 | 1079 | EUR
2380 | PPATS | TA16D4L0804TPE | TA16,80A 4P LCD | 1 | 1918 | EUR
2381 | PPATS | TA16D4L1004TPE | TA16,100A 4P LCD | 1 | 2260 | EUR
2382 | PPATS | TA16D4L1254TPE | TA16,125A 4P LCD | 1 | 2449 | EUR
2383 | PPATS | TA16D4L1604TPE | TA16,160A 4P LCD | 1 | 2727 | EUR
2384 | PPATS | TA16D4S0804TPE | TA16,80A 4P Rotary | 1 | 1030 | EUR
2385 | PPATS | TA16D4S1004TPE | TA16,100A 4P Rotary | 1 | 1030 | EUR
2386 | PPATS | TA16D4S1254TPE | TA16,125A 4P Rotary | 1 | 1060 | EUR
2387 | PPATS | TA16D4S1604TPE | TA16,160A 4P Rotary | 1 | 1090 | EUR
2388 | PPATS | TA25D3L1002TPE | TA25,100A 3P LCD 230V | 1 | 2860 | EUR
2389 | PPATS | TA25D3L2004TPE | TA25,200A 3P LCD 400V | 1 | 2977 | EUR
2390 | PPATS | TA25D3L2502TPE | TA25,250A 3P LCD 230V | 1 | 3205 | EUR
2391 | PPATS | TA25D3L2504TPE | TA25,250A 3P LCD 400V | 1 | 3205 | EUR
2392 | PPATS | TA25D3S2004TPE | TA25,200A 3P Rotary 400V | 1 | 2040 | EUR
2393 | PPATS | TA25D3S2504TPE | TA25,250A 3P Rotary 400V | 1 | 2220 | EUR
2394 | PPATS | TA25D4L1002TPE | TA25,100A 4P LCD 230V | 1 | 2916 | EUR
2395 | PPATS | TA25D4L2004TPE | TA25,200A 4P LCD 400V | 1 | 3042 | EUR
2396 | PPATS | TA25D4L2502TPE | TA25,250A 4P LCD 230V | 1 | 3250 | EUR
2397 | PPATS | TA25D4L2504TPE | TA25,250A 4P LCD 400V | 1 | 3250 | EUR
2398 | PPATS | TA25D4S2004TPE | TA25,200A 4P Rotary 400V | 1 | 2160 | EUR
2399 | PPATS | TA25D4S2504TPE | TA25,250A 4P Rotary 400V | 1 | 2280 | EUR
2400 | PPATS | TA63D3L3204TPE | TA63,320A 3P LCD 400V | 1 | 3900 | EUR
2401 | PPATS | TA63D3L4004TPE | TA63,400A 3P LCD 400V | 1 | 3965 | EUR
2402 | PPATS | TA63D3L5004TPE | TA63,500A 3P LCD 400V | 1 | 4459 | EUR
2403 | PPATS | TA63D3L6302TPE | TA63,630A 3P LCD 230V | 1 | 4940 | EUR
2404 | PPATS | TA63D3L6304TPE | TA63,630A 3P LCD 400V | 1 | 4940 | EUR
2405 | PPATS | TA63D3S3204TPE | TA63,320A 3P Rotary 400V | 1 | 2520 | EUR
2406 | PPATS | TA63D3S4004TPE | TA63,400A 3P Rotary 400V | 1 | 2640 | EUR
2407 | PPATS | TA63D3S5004TPE | TA63,500A 3P Rotary 400V | 1 | 2880 | EUR
2408 | PPATS | TA63D3S6304TPE | TA63,630A 3P Rotary 400V | 1 | 3000 | EUR
2409 | PPATS | TA63D4L3204TPE | TA63,320A 4P LCD 400V | 1 | 3952 | EUR
2410 | PPATS | TA63D4L4004TPE | TA63,400A 4P LCD 400V | 1 | 3994 | EUR
2411 | PPATS | TA63D4L5004TPE | TA63,500A 4P LCD 400V | 1 | 4489 | EUR
2412 | PPATS | TA63D4L6302TPE | TA63,630A 4P LCD 230V | 1 | 4992 | EUR
2413 | PPATS | TA63D4L6304TPE | TA63,630A 4P LCD 400V | 1 | 4992 | EUR
2414 | PPATS | TA63D4S3204TPE | TA63,320A 4P Rotary 400V | 1 | 2880 | EUR
2415 | PPATS | TA63D4S4004TPE | TA63,400A 4P Rotary 400V | 1 | 3000 | EUR
2416 | PPATS | TA63D4S5004TPE | TA63,500A 4P Rotary 400V | 1 | 3120 | EUR
2417 | PPATS | TA63D4S6304TPE | TA63,630A 4P Rotary 400V | 1 | 3420 | EUR
2418 | PPATS | TPCCIF02 | Rotary display | 1 | 228 | EUR
2419 | PPATS | TPCCIF04 | External HMI | 1 | 545 | EUR
2420 | PPATS | TPCCOM16 | ModBus RS485 | 1 | 97 | EUR
2421 | PPATS | TPCDIO05 | LS AW output | 1 | 90 | EUR
2422 | PPATS | TPCDIO07 | TI ST input | 1 | 90 | EUR
2423 | PPATS | TPCDIO08 | Voluntary control | 1 | 90 | EUR
2424 | PPATS | TPCDIO10 | 24Vdc pulse | 1 | 90 | EUR
2425 | PPATS | TPCDIO15 | Ext24VDC CAN | 1 | 117 | EUR
2426 | PPATS | TPCDIO17 | GS delay Alarm | 1 | 118 | EUR
2427 | PPATS | TPCOTH37 | IP54 cover | 1 | 1425 | EUR
2428 | PPATS | TPSAUX32 | Auxiliary contact for source position | 1 | 45 | EUR
2429 | PPATS | TPSAUX33 | Auxiliary contact for OFF position | 1 | 45 | EUR
2430 | PPATS | TPSAUX43 | auxiliary contact for source for Frame 250A, Frame 630A | 1 | 35 | EUR
2431 | PPATS | TPSAUX44 | auxiliary contact for OFF for Frame 250A, Frame 630A | 1 | 35 | EUR
2432 | PPATS | TPSISO42 | terminal shield for Frame 630A | 1 | 55 | EUR
2433 | PPATS | TPSISO65 | Interphase barriers for Frame 250A and 630A | 1 | 103.2 | EUR
2434 | PPATS | TPSISO66 | Insulating screen for Frame 250A | 1 | 37 | EUR
2435 | PPATS | TPSISO67 | Insulating screen for Frame 630A | 1 | 62 | EUR
2436 | PPATS | TPSOTH69 | Accessory handle for Frame 250A and 630A | 1 | 29 | EUR
2437 | PPATS | TR25D3R1604TPE | TR25,160A 3P Remote 400V | 1 | 1807 | EUR
2438 | PPATS | TR25D3R2004TPE | TR25,200A 3P Remote 400V | 1 | 1857 | EUR
2439 | PPATS | TR25D3R2502TPE | TR25,250A 3P Remote 230V | 1 | 1950 | EUR
2440 | PPATS | TR25D3R2504TPE | TR25,250A 3P Remote 400V | 1 | 1950 | EUR
2441 | PPATS | TR25D4R1604TPE | TR25,160A 4P Remote 400V | 1 | 1857 | EUR
2442 | PPATS | TR25D4R2004TPE | TR25,200A 4P Remote 400V | 1 | 1906 | EUR
2443 | PPATS | TR25D4R2502TPE | TR25,250A 4P Remote 230V | 1 | 2002 | EUR
2444 | PPATS | TR25D4R2504TPE | TR25,250A 4P Remote 400V | 1 | 2015 | EUR
2445 | PPATS | TR63D3R3204TPE | TR63,320A 3P Remote 400V | 1 | 2942 | EUR
2446 | PPATS | TR63D3R4004TPE | TR63,400A 3P Remote 400V | 1 | 2942 | EUR
2447 | PPATS | TR63D3R5004TPE | TR63,500A 3P Remote 400V | 1 | 3044 | EUR
2448 | PPATS | TR63D3R6302TPE | TR63,630A 3P Remote 230V | 1 | 3111 | EUR
2449 | PPATS | TR63D3R6304TPE | TR63,630A 3P Remote 400V | 1 | 3111 | EUR
2450 | PPATS | TR63D4R3204TPE | TR63,320A 4P Remote 400V | 1 | 2975 | EUR
2451 | PPATS | TR63D4R4004TPE | TR63,400A 4P Remote 400V | 1 | 3010 | EUR
2452 | PPATS | TR63D4R5004TPE | TR63,500A 4P Remote 400V | 1 | 3078 | EUR
2453 | PPATS | TR63D4R6302TPE | TR63,630A 4P Remote 230V | 1 | 3146 | EUR
2454 | PPATS | TR63D4R6304TPE | TR63,630A 4P Remote 400V | 1 | 3146 | EUR
2455 | PPCCB | 28566 | VIGIREX RM12T Multiplexer (Çoklayıcı - 12 nokta) | 1 | 674 | EUR
2456 | PPCCB | C10F4TM080D1 | NSX 80 DC PV 80A | 1 | 561 | EUR
2457 | PPCCB | C164160D1S | NSX 160 DC PV 160A | 1 | 599 | EUR
2458 | PPCCB | C16F4TM125D1 | NSX 125 DC PV 125A | 1 | 624 | EUR
2459 | PPCCB | C16F4TM160D1 | NSX 160 DC PV 160A | 1 | 705 | EUR
2460 | PPCCB | C254200D1S | NSX 200 DC PV 200A | 1 | 686 | EUR
2461 | PPCCB | C25F4TM200D1 | NSX 200 DC PV 200A | 1 | 811 | EUR
2462 | PPCCB | C404400D1S | NSX 400 DC PV 400A | 1 | 1248 | EUR
2463 | PPCCB | C634500D1S | NSX 500 DC PV 500A | 1 | 1355 | EUR
2464 | PPCCB | LV429518 | Compact Vigicompact NSX DC PV 400/630 aksesuar | 1 | 15.8 | EUR
2465 | PPCCB | LV438325 | 3P Seri Bağlantı için Terminal Koruyucu (NSX100-250) | 1 | 109.2 | EUR
2466 | PPCCB | LV438327 | 4P Paralel baglantı için Terminal Koruyucu (NSX100-250) (2P/4P) | 1 | 89.7 | EUR
2467 | PPCCB | LV438328 | 2 Kutup Paralel ve Seri Bağlantı için Bağlantı Plakası ve Faz Bariyeri (NSX100-250) | 1 | 87 | EUR
2468 | PPCCB | LV438337 | 4P Paralel baglantı için Terminal Koruyucu (NSX400-630) (2P/4P) | 1 | 391 | EUR
2469 | PPCCB | LV438338 | 2 Kutup Paralel ve Seri Bağlantı için Bağlantı Plakası ve Faz Bariyeri (NSX400-630) | 1 | 210 | EUR
2470 | PPCCB | 28900 | Compact, INS40 | 1 | 2214 | TL
2471 | PPCCB | 28902 | Compact, INS63 | 1 | 2278 | TL
2472 | PPCCB | 28904 | Compact, INS80 | 1 | 2652 | TL
2473 | PPCCB | 28908 | Compact, INS100 | 1 | 2870 | TL
2474 | PPCCB | 28910 | Compact, INS125 | 1 | 3591 | TL
2475 | PPCCB | 28912 | Compact, INS160 | 1 | 4029 | TL
2476 | PPCCB | 28916 | Compact,sarı-kırmızı,emniyet yük ayırıcısı, INS40 | 1 | 2248 | TL
2477 | PPCCB | 28918 | Compact,sarı-kırmızı,emniyet yük ayırıcısı, INS63 | 1 | 2285 | TL
2478 | PPCCB | 28920 | Compact,sarı-kırmızı,emniyet yük ayırıcısı, INS80 | 1 | 2720 | TL
2479 | PPCCB | 28924 | Compact,sarı-kırmızı,emniyet yük ayırıcısı, INS100 | 1 | 2884 | TL
2480 | PPCCB | 28926 | Compact,sarı-kırmızı,emniyet yük ayırıcısı, INS125 | 1 | 3591 | TL
2481 | PPCCB | 28928 | Compact,sarı-kırmızı,emniyet yük ayırıcısı, INS160 | 1 | 4104 | TL
2482 | PPCCB | 28943 | Yandan uzatmali döner kurma kolu, INS40-INS160 | 1 | 1180 | TL
2483 | PPCCB | 28944 | Yandan uzatmali döner kurma kolu,sarı-kırmızı, INS40-INS160 | 1 | 1204 | TL
2484 | PPCCB | 28953 | Döner Kol İçin Mekanik Kilitleme | 1 | 2734 | TL
2485 | PPCCB | 29349 | Taşıyıcı Plaka NSX100/250 + NSX100/250 için | 1 | 10336 | TL
2486 | PPCCB | 29350 | Kaide levhası, NS100/250+NS100/250 | 1 | 22984 | TL
2487 | PPCCB | 29352 | IVE Elektriksel kilitleme ünitesi (Masterpact) | 1 | 15232 | TL
2488 | PPCCB | 29365 | IVE kilitleme ünitesi kablo seti | 1 | 2027 | TL
2489 | PPCCB | 29370 | NS100/630 için sökülebilir 3 asma kilit takılabilen mandal kilitleme aparatı | 1 | 544 | TL
2490 | PPCCB | 29450 | NS100/630 için OF/SD/SDE/SDV kontak | 1 | 1296 | TL
2491 | PPCCB | 29452 | OF/CAF/CAO kontak (küçük yükler için) | 1 | 1296 | TL
2492 | PPCCB | 29470 | Otomatizm ünitesi,(ACP+BA) 220-240V 50/60Hz NS,C ve Masterpact | 1 | 45220 | TL
2493 | PPCCB | 29471 | Otomatizm ünitesi,(ACP+BA) 380-415V 50/60Hz NS,C ve Masterpact | 1 | 45220 | TL
2494 | PPCCB | 29472 | Otomatizm ünitesi,(ACP+UA) 220-240V 50/60Hz NS,C ve Masterpact | 1 | 47294 | TL
2495 | PPCCB | 29473 | Otomatizm ünitesi,(ACP+UA) 380-415V 50/60Hz NS,C ve Masterpact | 1 | 47294 | TL
2496 | PPCCB | 31052 | Önden uzatmalı döner kurma kolu, INS400-INS630 | 1 | 4012 | TL
2497 | PPCCB | 31054 | Yandan uzatmali döner kurma koluna dönüştürme aks., INS250 | 1 | 1109 | TL
2498 | PPCCB | 31057 | Yandan uzatmali döner kurma kolu, INS250 | 1 | 1265 | TL
2499 | PPCCB | 31058 | Yandan uzatmalı döner kurma kolu,sarı-kırmızı, INS250 | 1 | 1904 | TL
2500 | PPCCB | 31073 | Döner Kol İçin Mekanik Kilitleme | 1 | 4920 | TL
2501 | PPCCB | 31074 | Döner Kol İçin Mekanik Kilitleme | 1 | 5746 | TL
2502 | PPCCB | 31087 | Mekanik Kilitleme Kilit adaptörü | 1 | 1153 | TL
2503 | PPCCB | 31106 | Compact, INS250 | 1 | 7684 | TL
2504 | PPCCB | 31110 | Compact, INS400 | 1 | 12784 | TL
2505 | PPCCB | 31114 | Compact, INS630 | 1 | 14484 | TL
2506 | PPCCB | 31126 | Compact, sarı-kırmızı,emniyet yük ayırıcısı,INS250 | 1 | 7242 | TL
2507 | PPCCB | 31288 | Önden uzatmalı döner kurma kolu, kısa şaft, IN1000-IN2500 | 1 | 5610 | TL
2508 | PPCCB | 31291 | Mekanik Kilitleme Kilit adaptörü | 1 | 1153 | TL
2509 | PPCCB | 31330 | Compact, INS800 | 1 | 42024 | TL
2510 | PPCCB | 31332 | Compact, INS1000 | 1 | 43418 | TL
2511 | PPCCB | 31334 | Compact, INS1250 | 1 | 49130 | TL
2512 | PPCCB | 31336 | Compact, INS1600 | 1 | 53312 | TL
2513 | PPCCB | 31338 | Compact, INS2000 | 1 | 104584 | TL
2514 | PPCCB | 31340 | Compact, INS2500 | 1 | 106760 | TL
2515 | PPCCB | 32609 | Taşıyıcı Plaka NSX400/630 + NSX100/630 için | 1 | 14654 | TL
2516 | PPCCB | 32610 | Kaide levhası, NS400/630+NS100/630 | 1 | 27404 | TL
2517 | PPCCB | 33209 | MEKANİK KİLİT Kablo seti NT ve NW için | 1 | 5338 | TL
2518 | PPCCB | 33576 | Nötr Sensörü 630-1600 | 1 | 27438 | TL
2519 | PPCCB | 33579 | MDGF Harici Toprak Hatası Sensörü | 1 | 18564 | TL
2520 | PPCCB | 33622 | NS 800-1600 ve NT 630-1600 3P için faz ayırıcı | 1 | 10880 | TL
2521 | PPCCB | 33718 | Pano montaj çerçevesi, NT sabit tip | 1 | 956 | TL
2522 | PPCCB | 33857 | Pano montaj çerçevesi, NT Çekmeceli tip | 1 | 1221 | TL
2523 | PPCCB | 33895 | Mekanik çalışma sayacı -Masterpact NT için | 1 | 2720 | TL
2524 | PPCCB | 34036 | Nötr Sensörü 1600b-3200 | 1 | 35360 | TL
2525 | PPCCB | 41950 | 2 kilit göbeği + 1 anahtar RONIS | 1 | 5440 | TL
2526 | PPCCB | 42878 | 2 kilit göbeği + 1 anahtar PROFALOUX | 1 | 5440 | TL
2527 | PPCCB | 49610 | Yardımcı Kontak NK | 1 | 1034 | TL
2528 | PPCCB | 49614 | Üstünden Dönen Kol | 1 | 691 | TL
2529 | PPCCB | 49616 | Kırmızı/sarı Uzatılmış Dönen Kol | 1 | 1408 | TL
2530 | PPCCB | 49620 | Siyah Uzatılmış Dönen Kol | 1 | 2105 | TL
2531 | PPCCB | 49626 | Şaft 43cm (6x6) | 1 | 786 | TL
2532 | PPCCB | 49627 | saft | 1 | 1058 | TL
2533 | PPCCB | 50420 | PARÇALI TOROID TOA DIA. 80 MM | 1 | 23222 | TL
2534 | PPCCB | 50421 | PARÇALI TOROID TOA DIA. 120 MM | 1 | 42738 | TL
2535 | PPCCB | 50437 | TOROID TA30 DIA. 30 MM | 1 | 2479 | TL
2536 | PPCCB | 50438 | TOROID PA50 DIA. 50 MM | 1 | 3152 | TL
2537 | PPCCB | 50439 | TOROID IA80 DIA. 80 MM | 1 | 3978 | TL
2538 | PPCCB | 50440 | TOROID MA120 DIA. 120 MM | 1 | 5372 | TL
2539 | PPCCB | 50441 | TOROID SA200 DIA. 200 MM | 1 | 10166 | TL
2540 | PPCCB | 50442 | TOROID GA300 DIA. 300 MM | 1 | 21386 | TL
2541 | PPCCB | 54655 | ADAPTATION KIT UA/BA | 1 | 5134 | TL
2542 | PPCCB | 56053 | dikdörtgen toroid 280 X 115 MM | 1 | 102714 | TL
2543 | PPCCB | 56054 | dikdörtgen toroid 470 X 160 MM | 1 | 139128 | TL
2544 | PPCCB | 56130 | RH10M 220/240 V AC 50/60/400 Hz SENSITIVITY 0.03 A INSTANTANEOUS | 1 | 6596 | TL
2545 | PPCCB | 56135 | RH10M 220/240 V AC 50/60/400 Hz SENSITIVITY 0.3 A INSTANTANEOUS | 1 | 6596 | TL
2546 | PPCCB | 56163 | RH21M 220/240 V AC 50/60/400 Hz WITH MANUAL FAULT RESET | 1 | 8568 | TL
2547 | PPCCB | 56173 | RH99M 220/240 V AC 50/60/400 Hz WITH MANUAL FAULT RESET | 1 | 10914 | TL
2548 | PPCCB | 56517 | RH197M 220/240V AC 50/60/400 Hz 30mA-30A instantaneous 0 to 4.5 s time delay | 1 | 12172 | TL
2549 | PPCCB | 33466ME2 | NS800N 3P Mic2.0 motorlu (48V AC) -50 kA | 1 | 100130 | TL
2550 | PPCCB | 33466ME2E | NS800N 3P Mic 2 E motorlu (48V AC) -50 kA | 1 | 104074 | TL
2551 | PPCCB | 33466ME5 | NS800N 3P Mic5.0 motorlu (48V AC) -50 kA | 1 | 100130 | TL
2552 | PPCCB | 33466ME5E | NS800N 3P Mic 5 E motorlu (48V AC) -50 kA | 1 | 104074 | TL
2553 | PPCCB | 33466MF2 | NS800N 3P Mic2.0 motorlu (110-130V AC) -50 kA | 1 | 100130 | TL
2554 | PPCCB | 33466MF2E | NS800N 3P Mic 2 E motorlu (110-130V AC) -50 kA | 1 | 104074 | TL
2555 | PPCCB | 33466MF5 | NS800N 3P Mic5.0 motorlu (110-130V AC) -50 kA | 1 | 100130 | TL
2556 | PPCCB | 33466MF5E | NS800N 3P Mic 5 E motorlu (110-130V AC) -50 kA | 1 | 94588 | TL
2557 | PPCCB | 33466MM2 | NS800N 3P Mic2.0 motorlu (220-240V AC) -50 kA | 1 | 100130 | TL
2558 | PPCCB | 33466MM2E | NS800N 3P Mic 2 E motorlu (220-240V AC) -50 kA | 1 | 104074 | TL
2559 | PPCCB | 33466MM5 | NS800N 3P Mic5.0 motorlu (220-240V AC) -50 kA | 1 | 100130 | TL
2560 | PPCCB | 33466MM5E | NS800N 3P Mic 5 E motorlu (220-240V AC) -50 kA | 1 | 104074 | TL
2561 | PPCCB | 33466MQ2 | NS800N 3P Mic2.0 motorlu (380-415V AC) -50 kA | 1 | 100130 | TL
2562 | PPCCB | 33466MQ2E | NS800N 3P Mic 2 E motorlu (380-415V AC) -50 kA | 1 | 94588 | TL
2563 | PPCCB | 33466MQ5 | NS800N 3P Mic5.0 motorlu (380-415V AC) -50 kA | 1 | 100130 | TL
2564 | PPCCB | 33466MQ5E | NS800N 3P Mic 5 E motorlu (380-415V AC) -50 kA | 1 | 104074 | TL
2565 | PPCCB | 33466R2 | NS800N 3P Mic.2.0- 50 kA | 1 | 57868 | TL
2566 | PPCCB | 33466R2E | NS800N 3P Mic 2 E- 50 kA | 1 | 61812 | TL
2567 | PPCCB | 33466R5 | NS800N 3P Mic.5.0- 50 kA | 1 | 57868 | TL
2568 | PPCCB | 33466R5E | NS800N 3P Mic 5 E- 50 kA | 1 | 61812 | TL
2569 | PPCCB | 33466S2 | NS800N 3P Mic.2.0- 50 kA | 1 | 57868 | TL
2570 | PPCCB | 33466S2E | NS800N 3P Mic 2 E- 50 kA | 1 | 61812 | TL
2571 | PPCCB | 33466S5 | NS800N 3P Mic.5.0- 50 kA | 1 | 57868 | TL
2572 | PPCCB | 33466S5E | NS800N 3P Mic 5 E- 50 kA | 1 | 61812 | TL
2573 | PPCCB | 33466X2 | NS800N 3P Mic.2.0- 50 kA | 1 | 57868 | TL
2574 | PPCCB | 33466X2E | NS800N 3P Mic 2 E- 50 kA | 1 | 61812 | TL
2575 | PPCCB | 33466X5 | NS800N 3P Mic.5.0- 50 kA | 1 | 57868 | TL
2576 | PPCCB | 33466X5E | NS800N 3P Mic 5 E- 50 kA | 1 | 61812 | TL
2577 | PPCCB | 33467ME2 | NS800H 3P Mic2.0 motorlu (48V AC) -70 kA | 1 | 103428 | TL
2578 | PPCCB | 33467ME2E | NS800H 3P Mic 2 E motorlu ( 48V AC) -70 kA | 1 | 112370 | TL
2579 | PPCCB | 33467ME5 | NS800H 3P Mic5.0 motorlu (48V AC) -70 kA | 1 | 108358 | TL
2580 | PPCCB | 33467ME5E | NS800H 3P Mic 5 E motorlu ( 48V AC) -70 kA | 1 | 112370 | TL
2581 | PPCCB | 33467MF2 | NS800H 3P Mic2.0 motorlu ( 110-130V AC) -70 kA | 1 | 103428 | TL
2582 | PPCCB | 33467MF2E | NS800H 3P Mic 2 E motorlu ( 110-130V AC) -70 kA | 1 | 112370 | TL
2583 | PPCCB | 33467MF5 | NS800H 3P Mic5.0 motorlu ( 110-130V AC) -70 kA | 1 | 108358 | TL
2584 | PPCCB | 33467MF5E | NS800H 3P Mic 5 E motorlu ( 110-130V AC) -70 kA | 1 | 112370 | TL
2585 | PPCCB | 33467MM2 | NS800H 3P Mic2.0 motorlu ( 220-240V AC) -70 kA | 1 | 108358 | TL
2586 | PPCCB | 33467MM2E | NS800H 3P Mic 2 E motorlu ( 220-240V AC) -70 kA | 1 | 112370 | TL
2587 | PPCCB | 33467MM5 | NS800H 3P Mic5.0 motorlu ( 220-240V AC) -70 kA | 1 | 108358 | TL
2588 | PPCCB | 33467MM5E | NS800H 3P Mic 5 E motorlu ( 220-240V AC) -70 kA | 1 | 112370 | TL
2589 | PPCCB | 33467MQ2 | NS800H 3P Mic2.0 motorlu ( 380-415V AC) -70 kA | 1 | 108358 | TL
2590 | PPCCB | 33467MQ2E | NS800H 3P Mic 2 E motorlu ( 380-415V AC) -70 kA | 1 | 112370 | TL
2591 | PPCCB | 33467MQ5 | NS800H 3P Mic5.0 motorlu ( 380-415V AC) -70 kA | 1 | 103428 | TL
2592 | PPCCB | 33467MQ5E | NS800H 3P Mic 5 E motorlu ( 380-415V AC) -70 kA | 1 | 112370 | TL
2593 | PPCCB | 33467R2 | NS800H 3P Mic.2.0-70 kA | 1 | 66368 | TL
2594 | PPCCB | 33467R2E | NS800H 3P Mic 2 E-70 kA | 1 | 70312 | TL
2595 | PPCCB | 33467R5 | NS800H 3P Mic.5.0-70 kA | 1 | 66368 | TL
2596 | PPCCB | 33467R5E | NS800H 3P Mic 5 E-70 kA | 1 | 70312 | TL
2597 | PPCCB | 33467S2 | NS800H 3P Mic.2.0-70 kA | 1 | 66368 | TL
2598 | PPCCB | 33467S2E | NS800H 3P Mic 2 E-70 kA | 1 | 70312 | TL
2599 | PPCCB | 33467S5 | NS800H 3P Mic.5.0-70 kA | 1 | 66368 | TL
2600 | PPCCB | 33467S5E | NS800H 3P Mic 5 E-70 kA | 1 | 70312 | TL
2601 | PPCCB | 33467X2 | NS800H 3P Mic.2.0-70 kA | 1 | 66368 | TL
2602 | PPCCB | 33467X2E | NS800H 3P Mic 2 E-70 kA | 1 | 70312 | TL
2603 | PPCCB | 33467X5 | NS800H 3P Mic.5.0-70 kA | 1 | 66368 | TL
2604 | PPCCB | 33467X5E | NS800H 3P Mic 5 E-70 kA | 1 | 70312 | TL
2605 | PPCCB | 33469ME2 | NS800N 4P Mic2.0 motorlu (48V AC) -50 kA | 1 | 141134 | TL
2606 | PPCCB | 33469ME2E | NS800N 4P Mic2 E motorlu (48V AC) -50 kA | 1 | 145112 | TL
2607 | PPCCB | 33469ME5 | NS800N 4P Mic5.0 motorlu (48V AC) -50 kA | 1 | 141134 | TL
2608 | PPCCB | 33469ME5E | NS800N 4P Mic5 E motorlu (48V AC) -50 kA | 1 | 145112 | TL
2609 | PPCCB | 33469MF2 | NS800N 4P Mic2.0 motorlu (110-130V AC) -50 kA | 1 | 141134 | TL
2610 | PPCCB | 33469MF2E | NS800N 4P Mic2 E motorlu (110-130V AC) -50 kA | 1 | 145112 | TL
2611 | PPCCB | 33469MF5 | NS800N 4P Mic5.0 motorlu (110-130V AC) -50 kA | 1 | 141134 | TL
2612 | PPCCB | 33469MF5E | NS800N 4P Mic5 E motorlu (110-130V AC) -50 kA | 1 | 145112 | TL
2613 | PPCCB | 33469MM2 | NS800N 4P Mic2.0 motorlu (220-240V AC) -50 kA | 1 | 141134 | TL
2614 | PPCCB | 33469MM2E | NS800N 4P Mic2 E motorlu (220-240V AC) -50 kA | 1 | 145112 | TL
2615 | PPCCB | 33469MM5 | NS800N 4P Mic5.0 motorlu (220-240V AC) -50 kA | 1 | 141134 | TL
2616 | PPCCB | 33469MM5E | NS800N 4P Mic5 E motorlu (220-240V AC) -50 kA | 1 | 145112 | TL
2617 | PPCCB | 33469MQ2 | NS800N 4P Mic2.0 motorlu (380-415V AC) -50 kA | 1 | 141134 | TL
2618 | PPCCB | 33469MQ2E | NS800N 4P Mic2 E motorlu (380-415V AC) -50 kA | 1 | 145112 | TL
2619 | PPCCB | 33469MQ5 | NS800N 4P Mic5.0 motorlu (380-415V AC) -50 kA | 1 | 141134 | TL
2620 | PPCCB | 33469MQ5E | NS800N 4P Mic5 E motorlu (380-415V AC) -50 kA | 1 | 145112 | TL
2621 | PPCCB | 33469R2 | NS800N 4P Mic 2.0 50 kA | 1 | 81498 | TL
2622 | PPCCB | 33469R2E | NS800N 4P Mic 2 E 50 kA | 1 | 89556 | TL
2623 | PPCCB | 33469R5 | NS800N 4P Mic 5.0 50 kA | 1 | 81498 | TL
2624 | PPCCB | 33469R5E | NS800N 4P Mic 5 E 50 kA | 1 | 89556 | TL
2625 | PPCCB | 33469S2 | NS800N 4P Mic 2.0 50 kA | 1 | 81498 | TL
2626 | PPCCB | 33469S2E | NS800N 4P Mic 2 E 50 kA | 1 | 89556 | TL
2627 | PPCCB | 33469S5 | NS800N 4P Mic 5.0 50 kA | 1 | 81498 | TL
2628 | PPCCB | 33469S5E | NS800N 4P Mic 5 E 50 kA | 1 | 89556 | TL
2629 | PPCCB | 33469X2 | NS800N 4P Mic 2.0 50 kA | 1 | 81498 | TL
2630 | PPCCB | 33469X2E | NS800N 4P Mic 2 E 50 kA | 1 | 89556 | TL
2631 | PPCCB | 33469X5 | NS800N 4P Mic 5.0 50 kA | 1 | 81498 | TL
2632 | PPCCB | 33469X5E | NS800N 4P Mic 5 E 50 kA | 1 | 89556 | TL
2633 | PPCCB | 33470ME2 | NS800H 4P Mic2.0 motorlu ( 48V AC) -70 kA | 1 | 159868 | TL
2634 | PPCCB | 33470ME2E | NS800H 4P Mic2 E motorlu ( 48V AC) -70 kA | 1 | 163880 | TL
2635 | PPCCB | 33470ME5 | NS800H 4P Mic5.0 motorlu ( 48V AC) -70 kA | 1 | 159868 | TL
2636 | PPCCB | 33470ME5E | NS800H 4P Mic5 E motorlu ( 48V AC) -70 kA | 1 | 163880 | TL
2637 | PPCCB | 33470MF2 | NS800H 4P Mic2.0 motorlu ( 110-130V AC) -70 kA | 1 | 159868 | TL
2638 | PPCCB | 33470MF2E | NS800H 4P Mic2 E motorlu ( 110-130V AC) -70 kA | 1 | 163880 | TL
2639 | PPCCB | 33470MF5 | NS800H 4P Mic5.0 motorlu ( 110-130V AC) -70 kA | 1 | 159868 | TL
2640 | PPCCB | 33470MF5E | NS800H 4P Mic5 E motorlu ( 110-130V AC) -70 kA | 1 | 163880 | TL
2641 | PPCCB | 33470MM2 | NS800H 4P Mic2.0 motorlu ( 220-240V AC) -70 kA | 1 | 159868 | TL
2642 | PPCCB | 33470MM2E | NS800H 4P Mic2 E motorlu ( 220-240V AC) -70 kA | 1 | 163880 | TL
2643 | PPCCB | 33470MM5 | NS800H 4P Mic5.0 motorlu ( 220-240V AC) -70 kA | 1 | 159868 | TL
2644 | PPCCB | 33470MM5E | NS800H 4P Mic5 E motorlu ( 220-240V AC) -70 kA | 1 | 163880 | TL
2645 | PPCCB | 33470MQ2 | NS800H 4P Mic2.0 motorlu ( 380-415V AC) -70 kA | 1 | 159868 | TL
2646 | PPCCB | 33470MQ2E | NS800H 4P Mic2 E motorlu ( 380-415V AC) -70 kA | 1 | 163880 | TL
2647 | PPCCB | 33470MQ5 | NS800H 4P Mic5.0 motorlu ( 380-415V AC) -70 kA | 1 | 159868 | TL
2648 | PPCCB | 33470MQ5E | NS800H 4P Mic5 E motorlu ( 380-415V AC) -70 kA | 1 | 163880 | TL
2649 | PPCCB | 33470R2 | NS800H 4P Mic 2.0 70 kA | 1 | 93602 | TL
2650 | PPCCB | 33470R2E | NS800H 4P Mic 2 E 70 kA | 1 | 102204 | TL
2651 | PPCCB | 33470R5 | NS800H 4P Mic 5.0 70 kA | 1 | 93602 | TL
2652 | PPCCB | 33470R5E | NS800H 4P Mic 5 E 70 kA | 1 | 102204 | TL
2653 | PPCCB | 33470S2 | NS800H 4P Mic 2.0 70 kA | 1 | 93602 | TL
2654 | PPCCB | 33470S2E | NS800H 4P Mic 2 E 70 kA | 1 | 102204 | TL
2655 | PPCCB | 33470S5 | NS800H 4P Mic 5.0 70 kA | 1 | 93602 | TL
2656 | PPCCB | 33470S5E | NS800H 4P Mic 5 E 70 kA | 1 | 102204 | TL
2657 | PPCCB | 33470X2 | NS800H 4P Mic 2.0 70 kA | 1 | 93602 | TL
2658 | PPCCB | 33470X2E | NS800H 4P Mic 2 E 70 kA | 1 | 102204 | TL
2659 | PPCCB | 33470X5 | NS800H 4P Mic 5.0 70 kA | 1 | 93602 | TL
2660 | PPCCB | 33470X5E | NS800H 4P Mic 5 E 70 kA | 1 | 102204 | TL
2661 | PPCCB | 33472ME2 | NS1000N 3P Mic2.0 motorlu (48V AC) - 50 kA | 1 | 121040 | TL
2662 | PPCCB | 33472ME2E | NS1000N 3P Mic 2 E motorlu (48V AC) - 50 kA | 1 | 124950 | TL
2663 | PPCCB | 33472ME5 | NS1000N 3P Mic5.0 motorlu (48V AC) - 50 kA | 1 | 121040 | TL
2664 | PPCCB | 33472ME5E | NS1000N 3P Mic 5 E motorlu (48V AC) - 50 kA | 1 | 124950 | TL
2665 | PPCCB | 33472MF2 | NS1000N 3P Mic2.0 motorlu (110-130V AC) - 50 kA | 1 | 121040 | TL
2666 | PPCCB | 33472MF2E | NS1000N 3P Mic 2 E motorlu (110-130V AC) - 50 kA | 1 | 124950 | TL
2667 | PPCCB | 33472MF5 | NS1000N 3P Mic5.0 motorlu (110-130V AC) - 50 kA | 1 | 121040 | TL
2668 | PPCCB | 33472MF5E | NS1000N 3P Mic 5 E motorlu (110-130V AC) - 50 kA | 1 | 124950 | TL
2669 | PPCCB | 33472MM2 | NS1000N 3P Mic2.0 motorlu (220-240V AC) - 50 kA | 1 | 121040 | TL
2670 | PPCCB | 33472MM2E | NS1000N 3P Mic 2 E motorlu (220-240V AC) - 50 kA | 1 | 124950 | TL
2671 | PPCCB | 33472MM5 | NS1000N 3P Mic5.0 motorlu (220-240V AC) - 50 kA | 1 | 121040 | TL
2672 | PPCCB | 33472MM5E | NS1000N 3P Mic 5 E motorlu (220-240V AC) - 50 kA | 1 | 124950 | TL
2673 | PPCCB | 33472MQ2 | NS1000N 3P Mic2.0 motorlu (380-415V AC) - 50 kA | 1 | 121040 | TL
2674 | PPCCB | 33472MQ2E | NS1000N 3P Mic 2 E motorlu (380-415V AC) - 50 kA | 1 | 124950 | TL
2675 | PPCCB | 33472MQ5 | NS1000N 3P Mic5.0 motorlu (380-415V AC) - 50 kA | 1 | 121040 | TL
2676 | PPCCB | 33472MQ5E | NS1000N 3P Mic 5 E motorlu (380-415V AC) - 50 kA | 1 | 124950 | TL
2677 | PPCCB | 33472R2 | NS1000N 3P Mic.2.0- 50 kA | 1 | 75072 | TL
2678 | PPCCB | 33472R2E | NS1000N 3P Mic 2 E- 50 kA | 1 | 78914 | TL
2679 | PPCCB | 33472R5 | NS1000N 3P Mic.5.0- 50 kA | 1 | 75072 | TL
2680 | PPCCB | 33472R5E | NS1000N 3P Mic 5 E- 50 kA | 1 | 78914 | TL
2681 | PPCCB | 33472S2 | NS1000N 3P Mic.2.0- 50 kA | 1 | 75072 | TL
2682 | PPCCB | 33472S2E | NS1000N 3P Mic 2 E- 50 kA | 1 | 78914 | TL
2683 | PPCCB | 33472S5 | NS1000N 3P Mic.5.0- 50 kA | 1 | 75072 | TL
2684 | PPCCB | 33472S5E | NS1000N 3P Mic 5 E- 50 kA | 1 | 78914 | TL
2685 | PPCCB | 33472X2 | NS1000N 3P Mic.2.0- 50 kA | 1 | 75072 | TL
2686 | PPCCB | 33472X2E | NS1000N 3P Mic 2 E- 50 kA | 1 | 78914 | TL
2687 | PPCCB | 33472X5 | NS1000N 3P Mic.5.0- 50 kA | 1 | 75072 | TL
2688 | PPCCB | 33472X5E | NS1000N 3P Mic 5 E- 50 kA | 1 | 78914 | TL
2689 | PPCCB | 33473ME2 | NS1000H 3P Mic2.0 motorlu (48V AC) -70 kA | 1 | 121788 | TL
2690 | PPCCB | 33473ME2E | NS1000H 3P Mic 2 E motorlu (48V AC) -70 kA | 1 | 125596 | TL
2691 | PPCCB | 33473ME5 | NS1000H 3P Mic5.0 motorlu (48V AC) -70 kA | 1 | 121788 | TL
2692 | PPCCB | 33473ME5E | NS1000H 3P Mic 5 E motorlu (48V AC) -70 kA | 1 | 125596 | TL
2693 | PPCCB | 33473MF2 | NS1000H 3P Mic2.0 motorlu (110-130V AC) -70 kA | 1 | 121788 | TL
2694 | PPCCB | 33473MF2E | NS1000H 3P Mic 2 E motorlu (110-130V AC) -70 kA | 1 | 125596 | TL
2695 | PPCCB | 33473MF5 | NS1000H 3P Mic5.0 motorlu (110-130V AC) -70 kA | 1 | 121788 | TL
2696 | PPCCB | 33473MF5E | NS1000H 3P Mic 5 E motorlu (110-130V AC) -70 kA | 1 | 125596 | TL
2697 | PPCCB | 33473MM2 | NS1000H 3P Mic2.0 motorlu (220-240V AC) -70 kA | 1 | 121788 | TL
2698 | PPCCB | 33473MM2E | NS1000H 3P Mic 2 E motorlu (220-240V AC) -70 kA | 1 | 125596 | TL
2699 | PPCCB | 33473MM5 | NS1000H 3P Mic5.0 motorlu (220-240V AC) -70 kA | 1 | 121788 | TL
2700 | PPCCB | 33473MM5E | NS1000H 3P Mic 5 E motorlu (220-240V AC) -70 kA | 1 | 125596 | TL
2701 | PPCCB | 33473MQ2 | NS1000H 3P Mic2.0 motorlu (380-415V AC) -70 kA | 1 | 121788 | TL
2702 | PPCCB | 33473MQ2E | NS1000H 3P Mic 2 E motorlu (380-415V AC) -70 kA | 1 | 125596 | TL
2703 | PPCCB | 33473MQ5 | NS1000H 3P Mic5.0 motorlu (380-415V AC) -70 kA | 1 | 121788 | TL
2704 | PPCCB | 33473MQ5E | NS1000H 3P Mic 5 E motorlu (380-415V AC) -70 kA | 1 | 125596 | TL
2705 | PPCCB | 33473R2 | NS1000H 3P Mic.2.0-70 kA | 1 | 77350 | TL
2706 | PPCCB | 33473R2E | NS1000H 3P Mic 2 E-70 kA | 1 | 81158 | TL
2707 | PPCCB | 33473R5 | NS1000H 3P Mic.5.0-70 kA | 1 | 77350 | TL
2708 | PPCCB | 33473R5E | NS1000H 3P Mic 5 E-70 kA | 1 | 81158 | TL
2709 | PPCCB | 33473S2 | NS1000H 3P Mic.2.0-70 kA | 1 | 77350 | TL
2710 | PPCCB | 33473S2E | NS1000H 3P Mic 2 E-70 kA | 1 | 81158 | TL
2711 | PPCCB | 33473S5 | NS1000H 3P Mic.5.0-70 kA | 1 | 77350 | TL
2712 | PPCCB | 33473S5E | NS1000H 3P Mic 5 E-70 kA | 1 | 81158 | TL
2713 | PPCCB | 33473X2 | NS1000H 3P Mic.2.0-70 kA | 1 | 77350 | TL
2714 | PPCCB | 33473X2E | NS1000H 3P Mic 2 E-70 kA | 1 | 81158 | TL
2715 | PPCCB | 33473X5 | NS1000H 3P Mic.5.0-70 kA | 1 | 77350 | TL
2716 | PPCCB | 33473X5E | NS1000H 3P Mic 5 E-70 kA | 1 | 81158 | TL
2717 | PPCCB | 33475ME2 | NS1000N 4P Mic2.0 motorlu (48V AC) - 50 kA | 1 | 159222 | TL
2718 | PPCCB | 33475ME2E | NS1000N 4P Mic2 E motorlu (48V AC) - 50 kA | 1 | 162860 | TL
2719 | PPCCB | 33475ME5 | NS1000N 4P Mic5.0 motorlu (48V AC) - 50 kA | 1 | 159222 | TL
2720 | PPCCB | 33475ME5E | NS1000N 4P Mic5 E motorlu (48V AC) - 50 kA | 1 | 162860 | TL
2721 | PPCCB | 33475MF2 | NS1000N 4P Mic2.0 motorlu (110-130V AC) - 50 kA | 1 | 159222 | TL
2722 | PPCCB | 33475MF2E | NS1000N 4P Mic2 E motorlu (110-130V AC) - 50 kA | 1 | 162860 | TL
2723 | PPCCB | 33475MF5 | NS1000N 4P Mic5.0 motorlu (110-130V AC) - 50 kA | 1 | 159222 | TL
2724 | PPCCB | 33475MF5E | NS1000N 4P Mic5 E motorlu (110-130V AC) - 50 kA | 1 | 162860 | TL
2725 | PPCCB | 33475MM2 | NS1000N 4P Mic2.0 motorlu (220-240V AC) - 50 kA | 1 | 159222 | TL
2726 | PPCCB | 33475MM2E | NS1000N 4P Mic2 E motorlu (220-240V AC) - 50 kA | 1 | 162860 | TL
2727 | PPCCB | 33475MM5 | NS1000N 4P Mic5.0 motorlu (220-240V AC) - 50 kA | 1 | 159222 | TL
2728 | PPCCB | 33475MM5E | NS1000N 4P Mic5 E motorlu (220-240V AC) - 50 kA | 1 | 162860 | TL
2729 | PPCCB | 33475MQ2 | NS1000N 4P Mic2.0 motorlu (380-415V AC) - 50 kA | 1 | 159222 | TL
2730 | PPCCB | 33475MQ2E | NS1000N 4P Mic2 E motorlu (380-415V AC) - 50 kA | 1 | 162860 | TL
2731 | PPCCB | 33475MQ5 | NS1000N 4P Mic5.0 motorlu (380-415V AC) - 50 kA | 1 | 159222 | TL
2732 | PPCCB | 33475MQ5E | NS1000N 4P Mic5 E motorlu (380-415V AC) - 50 kA | 1 | 162860 | TL
2733 | PPCCB | 33475R2 | NS1000N 4P Mic 2.0 50 kA | 1 | 98872 | TL
2734 | PPCCB | 33475R2E | NS1000N 4P Mic 2 E 50 kA | 1 | 107440 | TL
2735 | PPCCB | 33475R5 | NS1000N 4P Mic 5.0 50 kA | 1 | 98872 | TL
2736 | PPCCB | 33475R5E | NS1000N 4P Mic 5 E 50 kA | 1 | 107440 | TL
2737 | PPCCB | 33475S2 | NS1000N 4P Mic 2.0 50 kA | 1 | 98872 | TL
2738 | PPCCB | 33475S2E | NS1000N 4P Mic 2 E 50 kA | 1 | 107440 | TL
2739 | PPCCB | 33475S5 | NS1000N 4P Mic 5.0 50 kA | 1 | 98872 | TL
2740 | PPCCB | 33475S5E | NS1000N 4P Mic 5 E 50 kA | 1 | 107440 | TL
2741 | PPCCB | 33475X2 | NS1000N 4P Mic 2.0 50 kA | 1 | 98872 | TL
2742 | PPCCB | 33475X2E | NS1000N 4P Mic 2 E 50 kA | 1 | 107440 | TL
2743 | PPCCB | 33475X5 | NS1000N 4P Mic 5.0 50 kA | 1 | 98872 | TL
2744 | PPCCB | 33475X5E | NS1000N 4P Mic 5 E 50 kA | 1 | 107440 | TL
2745 | PPCCB | 33476ME2 | NS1000H 4P Mic2.0 motorlu (48V AC) -70 kA | 1 | 172346 | TL
2746 | PPCCB | 33476ME2E | NS1000H 4P Mic2 E motorlu (48V AC) -70 kA | 1 | 176018 | TL
2747 | PPCCB | 33476ME5 | NS1000H 4P Mic5.0 motorlu (48V AC) -70 kA | 1 | 172346 | TL
2748 | PPCCB | 33476ME5E | NS1000H 4P Mic5 E motorlu (48V AC) -70 kA | 1 | 176018 | TL
2749 | PPCCB | 33476MF2 | NS1000H 4P Mic2.0 motorlu (110-130V AC) -70 kA | 1 | 172346 | TL
2750 | PPCCB | 33476MF2E | NS1000H 4P Mic2 E motorlu (110-130V AC) -70 kA | 1 | 176018 | TL
2751 | PPCCB | 33476MF5 | NS1000H 4P Mic5.0 motorlu (110-130V AC) -70 kA | 1 | 172346 | TL
2752 | PPCCB | 33476MF5E | NS1000H 4P Mic5 E motorlu (110-130V AC) -70 kA | 1 | 176018 | TL
2753 | PPCCB | 33476MM2 | NS1000H 4P Mic2.0 motorlu (220-240V AC) -70 kA | 1 | 172346 | TL
2754 | PPCCB | 33476MM2E | NS1000H 4P Mic2 E motorlu (220-240V AC) -70 kA | 1 | 176018 | TL
2755 | PPCCB | 33476MM5 | NS1000H 4P Mic5.0 motorlu (220-240V AC) -70 kA | 1 | 172346 | TL
2756 | PPCCB | 33476MM5E | NS1000H 4P Mic5 E motorlu (220-240V AC) -70 kA | 1 | 176018 | TL
2757 | PPCCB | 33476MQ2 | NS1000H 4P Mic2.0 motorlu (380-415V AC) -70 kA | 1 | 172346 | TL
2758 | PPCCB | 33476MQ2E | NS1000H 4P Mic2 E motorlu (380-415V AC) -70 kA | 1 | 176018 | TL
2759 | PPCCB | 33476MQ5 | NS1000H 4P Mic5.0 motorlu (380-415V AC) -70 kA | 1 | 172346 | TL
2760 | PPCCB | 33476MQ5E | NS1000H 4P Mic5 E motorlu (380-415V AC) -70 kA | 1 | 176018 | TL
2761 | PPCCB | 33476R2 | NS1000H 4P Mic 2.0 70 kA | 1 | 103938 | TL
2762 | PPCCB | 33476R2E | NS1000H 4P Mic 2 E 70 kA | 1 | 112778 | TL
2763 | PPCCB | 33476R5 | NS1000H 4P Mic 5.0 70 kA | 1 | 103938 | TL
2764 | PPCCB | 33476R5E | NS1000H 4P Mic 5 E 70 kA | 1 | 112778 | TL
2765 | PPCCB | 33476S2 | NS1000H 4P Mic 2.0 70 kA | 1 | 103938 | TL
2766 | PPCCB | 33476S2E | NS1000H 4P Mic 2 E 70 kA | 1 | 112778 | TL
2767 | PPCCB | 33476S5 | NS1000H 4P Mic 5.0 70 kA | 1 | 103938 | TL
2768 | PPCCB | 33476S5E | NS1000H 4P Mic 5 E 70 kA | 1 | 112778 | TL
2769 | PPCCB | 33476X2 | NS1000H 4P Mic 2.0 70 kA | 1 | 103938 | TL
2770 | PPCCB | 33476X2E | NS1000H 4P Mic 2 E 70 kA | 1 | 112778 | TL
2771 | PPCCB | 33476X5 | NS1000H 4P Mic 5.0 70 kA | 1 | 103938 | TL
2772 | PPCCB | 33476X5E | NS1000H 4P Mic 5 E 70 kA | 1 | 112778 | TL
2773 | PPCCB | 33478ME2 | NS1250N 3P Mic2.0 motorlu (48V AC) -50 kA | 1 | 129438 | TL
2774 | PPCCB | 33478ME2E | NS1250N 3P Mic 2 E motorlu (48V AC) -50 kA | 1 | 133212 | TL
2775 | PPCCB | 33478ME5 | NS1250N 3P Mic5.0 motorlu (48V AC) -50 kA | 1 | 129438 | TL
2776 | PPCCB | 33478ME5E | NS1250N 3P Mic 5 E motorlu (48V AC) -50 kA | 1 | 133212 | TL
2777 | PPCCB | 33478MF2 | NS1250N 3P Mic2.0 motorlu (110-130V AC) -50 kA | 1 | 129438 | TL
2778 | PPCCB | 33478MF2E | NS1250N 3P Mic 2 E motorlu (110-130V AC) -50 kA | 1 | 133212 | TL
2779 | PPCCB | 33478MF5 | NS1250N 3P Mic5.0 motorlu (110-130V AC) -50 kA | 1 | 129438 | TL
2780 | PPCCB | 33478MF5E | NS1250N 3P Mic 5 E motorlu (110-130V AC) -50 kA | 1 | 133212 | TL
2781 | PPCCB | 33478MM2 | NS1250N 3P Mic2.0 motorlu (220-240V AC) -50 kA | 1 | 129438 | TL
2782 | PPCCB | 33478MM2E | NS1250N 3P Mic 2 E motorlu (220-240V AC) -50 kA | 1 | 133212 | TL
2783 | PPCCB | 33478MM5 | NS1250N 3P Mic5.0 motorlu (220-240V AC) -50 kA | 1 | 129438 | TL
2784 | PPCCB | 33478MM5E | NS1250N 3P Mic 5 E motorlu (220-240V AC) -50 kA | 1 | 133212 | TL
2785 | PPCCB | 33478MQ2 | NS1250N 3P Mic2.0 motorlu (380-415V AC) -50 kA | 1 | 129438 | TL
2786 | PPCCB | 33478MQ2E | NS1250N 3P Mic 2 E motorlu (380-415V AC) -50 kA | 1 | 133212 | TL
2787 | PPCCB | 33478MQ5 | NS1250N 3P Mic5.0 motorlu (380-415V AC) -50 kA | 1 | 129438 | TL
2788 | PPCCB | 33478MQ5E | NS1250N 3P Mic 5 E motorlu (380-415V AC) -50 kA | 1 | 133212 | TL
2789 | PPCCB | 33478R2 | NS1250N 3P Mic.2.0-50 kA | 1 | 84694 | TL
2790 | PPCCB | 33478R2E | NS1250N 3P Mic 2 E-50 kA | 1 | 88468 | TL
2791 | PPCCB | 33478R5 | NS1250N 3P Mic.5.0-50 kA | 1 | 84694 | TL
2792 | PPCCB | 33478R5E | NS1250N 3P Mic 5 E-50 kA | 1 | 88468 | TL
2793 | PPCCB | 33478S2 | NS1250N 3P Mic.2.0-50 kA | 1 | 84694 | TL
2794 | PPCCB | 33478S2E | NS1250N 3P Mic 2 E-50 kA | 1 | 88468 | TL
2795 | PPCCB | 33478S5 | NS1250N 3P Mic.5.0-50 kA | 1 | 84694 | TL
2796 | PPCCB | 33478S5E | NS1250N 3P Mic 5 E-50 kA | 1 | 88468 | TL
2797 | PPCCB | 33478X2 | NS1250N 3P Mic.2.0-50 kA | 1 | 84694 | TL
2798 | PPCCB | 33478X2E | NS1250N 3P Mic 2 E-50 kA | 1 | 88468 | TL
2799 | PPCCB | 33478X5 | NS1250N 3P Mic.5.0-50 kA | 1 | 84694 | TL
2800 | PPCCB | 33478X5E | NS1250N 3P Mic 5 E-50 kA | 1 | 88468 | TL
2801 | PPCCB | 33479ME2 | NS1250H 3P Mic2.0 motorlu (48V AC) -70 kA | 1 | 133722 | TL
2802 | PPCCB | 33479ME2E | NS1250H 3P Mic 2 E motorlu (48V AC) -70 kA | 1 | 137530 | TL
2803 | PPCCB | 33479ME5 | NS1250H 3P Mic5.0 motorlu (48V AC) -70 kA | 1 | 133722 | TL
2804 | PPCCB | 33479ME5E | NS1250H 3P Mic 5 E motorlu (48V AC) -70 kA | 1 | 137530 | TL
2805 | PPCCB | 33479MF2 | NS1250H 3P Mic2.0 motorlu (110-130V AC) -70 kA | 1 | 133722 | TL
2806 | PPCCB | 33479MF2E | NS1250H 3P Mic 2 E motorlu (110-130V AC) -70 kA | 1 | 137530 | TL
2807 | PPCCB | 33479MF5 | NS1250H 3P Mic5.0 motorlu (110-130V AC) -70 kA | 1 | 133722 | TL
2808 | PPCCB | 33479MF5E | NS1250H 3P Mic 5 E motorlu (110-130V AC) -70 kA | 1 | 137530 | TL
2809 | PPCCB | 33479MM2 | NS1250H 3P Mic2.0 motorlu (220-240V AC) -70 kA | 1 | 133722 | TL
2810 | PPCCB | 33479MM2E | NS1250H 3P Mic 2 E motorlu (220-240V AC) -70 kA | 1 | 137530 | TL
2811 | PPCCB | 33479MM5 | NS1250H 3P Mic5.0 motorlu (220-240V AC) -70 kA | 1 | 133722 | TL
2812 | PPCCB | 33479MM5E | NS1250H 3P Mic 5 E motorlu (220-240V AC) -70 kA | 1 | 137530 | TL
2813 | PPCCB | 33479MQ2 | NS1250H 3P Mic2.0 motorlu (380-415V AC) -70 kA | 1 | 133722 | TL
2814 | PPCCB | 33479MQ2E | NS1250H 3P Mic 2 E motorlu (380-415V AC) -70 kA | 1 | 137530 | TL
2815 | PPCCB | 33479MQ5 | NS1250H 3P Mic5.0 motorlu (380-415V AC) -70 kA | 1 | 133722 | TL
2816 | PPCCB | 33479MQ5E | NS1250H 3P Mic 5 E motorlu (380-415V AC) -70 kA | 1 | 137530 | TL
2817 | PPCCB | 33479R2 | NS1250H 3P Mic.2.0-70 kA | 1 | 89148 | TL
2818 | PPCCB | 33479R2E | NS1250H 3P Mic 2 E-70 kA | 1 | 92990 | TL
2819 | PPCCB | 33479R5 | NS1250H 3P Mic.5.0-70 kA | 1 | 89148 | TL
2820 | PPCCB | 33479R5E | NS1250H 3P Mic 5 E-70 kA | 1 | 92990 | TL
2821 | PPCCB | 33479S2 | NS1250H 3P Mic.2.0-70 kA | 1 | 89148 | TL
2822 | PPCCB | 33479S2E | NS1250H 3P Mic 2 E-70 kA | 1 | 92990 | TL
2823 | PPCCB | 33479S5 | NS1250H 3P Mic.5.0-70 kA | 1 | 89148 | TL
2824 | PPCCB | 33479S5E | NS1250H 3P Mic 5 E-70 kA | 1 | 92990 | TL
2825 | PPCCB | 33479X2 | NS1250H 3P Mic.2.0-70 kA | 1 | 89148 | TL
2826 | PPCCB | 33479X2E | NS1250H 3P Mic 2 E-70 kA | 1 | 92990 | TL
2827 | PPCCB | 33479X5 | NS1250H 3P Mic.5.0-70 kA | 1 | 89148 | TL
2828 | PPCCB | 33479X5E | NS1250H 3P Mic 5 E-70 kA | 1 | 92990 | TL
2829 | PPCCB | 33480ME2 | NS1250N 4P Mic2.0 motorlu (48V AC) -50 kA | 1 | 182546 | TL
2830 | PPCCB | 33480ME2E | NS1250N 4P Mic2 E motorlu (48V AC) -50 kA | 1 | 186456 | TL
2831 | PPCCB | 33480ME5 | NS1250N 4P Mic5.0 motorlu (48V AC) -50 kA | 1 | 182546 | TL
2832 | PPCCB | 33480ME5E | NS1250N 4P Mic5 E motorlu (48V AC) -50 kA | 1 | 186456 | TL
2833 | PPCCB | 33480MF2 | NS1250N 4P Mic2.0 motorlu (110-130V AC) -50 kA | 1 | 182546 | TL
2834 | PPCCB | 33480MF2E | NS1250N 4P Mic2 E motorlu (110-130V AC) -50 kA | 1 | 186456 | TL
2835 | PPCCB | 33480MF5 | NS1250N 4P Mic5.0 motorlu (110-130V AC) -50 kA | 1 | 182546 | TL
2836 | PPCCB | 33480MF5E | NS1250N 4P Mic5 E motorlu (110-130V AC) -50 kA | 1 | 186456 | TL
2837 | PPCCB | 33480MM2 | NS1250N 4P Mic2.0 motorlu (220-240V AC) -50 kA | 1 | 173842 | TL
2838 | PPCCB | 33480MM2E | NS1250N 4P Mic2 E motorlu (220-240V AC) -50 kA | 1 | 186456 | TL
2839 | PPCCB | 33480MM5 | NS1250N 4P Mic5.0 motorlu (220-240V AC) -50 kA | 1 | 173842 | TL
2840 | PPCCB | 33480MM5E | NS1250N 4P Mic5 E motorlu (220-240V AC) -50 kA | 1 | 186456 | TL
2841 | PPCCB | 33480MQ2 | NS1250N 4P Mic2.0 motorlu (380-415V AC) -50 kA | 1 | 182546 | TL
2842 | PPCCB | 33480MQ2E | NS1250N 4P Mic2 E motorlu (380-415V AC) -50 kA | 1 | 186456 | TL
2843 | PPCCB | 33480MQ5 | NS1250N 4P Mic5.0 motorlu (380-415V AC) -50 kA | 1 | 182546 | TL
2844 | PPCCB | 33480MQ5E | NS1250N 4P Mic5 E motorlu (380-415V AC) -50 kA | 1 | 186456 | TL
2845 | PPCCB | 33480R2 | NS1250N 4P Mic 2.0 50 kA | 1 | 119408 | TL
2846 | PPCCB | 33480R2E | NS1250N 4P Mic 2 E 50 kA | 1 | 129132 | TL
2847 | PPCCB | 33480R5 | NS1250N 4P Mic 5.0 50 kA | 1 | 119408 | TL
2848 | PPCCB | 33480R5E | NS1250N 4P Mic 5 E 50 kA | 1 | 129132 | TL
2849 | PPCCB | 33480S2 | NS1250N 4P Mic 2.0 50 kA | 1 | 113696 | TL
2850 | PPCCB | 33480S2E | NS1250N 4P Mic 2 E 50 kA | 1 | 129132 | TL
2851 | PPCCB | 33480S5 | NS1250N 4P Mic 5.0 50 kA | 1 | 113696 | TL
2852 | PPCCB | 33480S5E | NS1250N 4P Mic 5 E 50 kA | 1 | 129132 | TL
2853 | PPCCB | 33480X2 | NS1250N 4P Mic 2.0 50 kA | 1 | 119408 | TL
2854 | PPCCB | 33480X2E | NS1250N 4P Mic 2 E 50 kA | 1 | 129132 | TL
2855 | PPCCB | 33480X5 | NS1250N 4P Mic 5.0 50 kA | 1 | 119408 | TL
2856 | PPCCB | 33480X5E | NS1250N 4P Mic 5 E 50 kA | 1 | 129132 | TL
2857 | PPCCB | 33481ME2 | NS1250H 4P Mic2.0 motorlu (48V AC) -70 kA | 1 | 215084 | TL
2858 | PPCCB | 33481ME2E | NS1250H 4P Mic2 E motorlu (48V AC) -70 kA | 1 | 218892 | TL
2859 | PPCCB | 33481ME5 | NS1250H 4P Mic5.0 motorlu (48V AC) -70 kA | 1 | 215084 | TL
2860 | PPCCB | 33481ME5E | NS1250H 4P Mic5 E motorlu (48V AC) -70 kA | 1 | 218892 | TL
2861 | PPCCB | 33481MF2 | NS1250H 4P Mic2.0 motorlu (110-130V AC) -70 kA | 1 | 215084 | TL
2862 | PPCCB | 33481MF2E | NS1250H 4P Mic2 E motorlu (110-130V AC) -70 kA | 1 | 218892 | TL
2863 | PPCCB | 33481MF5 | NS1250H 4P Mic5.0 motorlu (110-130V AC) -70 kA | 1 | 215084 | TL
2864 | PPCCB | 33481MF5E | NS1250H 4P Mic5 E motorlu (110-130V AC) -70 kA | 1 | 218892 | TL
2865 | PPCCB | 33481MM2 | NS1250H 4P Mic2.0 motorlu (220-240V AC) -70 kA | 1 | 215084 | TL
2866 | PPCCB | 33481MM2E | NS1250H 4P Mic2 E motorlu (220-240V AC) -70 kA | 1 | 218892 | TL
2867 | PPCCB | 33481MM5 | NS1250H 4P Mic5.0 motorlu (220-240V AC) -70 kA | 1 | 215084 | TL
2868 | PPCCB | 33481MM5E | NS1250H 4P Mic5 E motorlu (220-240V AC) -70 kA | 1 | 218892 | TL
2869 | PPCCB | 33481MQ2 | NS1250H 4P Mic2.0 motorlu (380-415V AC) -70 kA | 1 | 215084 | TL
2870 | PPCCB | 33481MQ2E | NS1250H 4P Mic2 E motorlu (380-415V AC) -70 kA | 1 | 218892 | TL
2871 | PPCCB | 33481MQ5 | NS1250H 4P Mic5.0 motorlu (380-415V AC) -70 kA | 1 | 215084 | TL
2872 | PPCCB | 33481MQ5E | NS1250H 4P Mic5 E motorlu (380-415V AC) -70 kA | 1 | 218892 | TL
2873 | PPCCB | 33481R2 | NS1250H 4P Mic 2.0 70 kA | 1 | 131886 | TL
2874 | PPCCB | 33481R2E | NS1250H 4P Mic 2 E 70 kA | 1 | 142290 | TL
2875 | PPCCB | 33481R5 | NS1250H 4P Mic 5.0 70 kA | 1 | 131886 | TL
2876 | PPCCB | 33481R5E | NS1250H 4P Mic 5 E 70 kA | 1 | 142290 | TL
2877 | PPCCB | 33481S2 | NS1250H 4P Mic 2.0 70 kA | 1 | 131886 | TL
2878 | PPCCB | 33481S2E | NS1250H 4P Mic 2 E 70 kA | 1 | 142290 | TL
2879 | PPCCB | 33481S5 | NS1250H 4P Mic 5.0 70 kA | 1 | 131886 | TL
2880 | PPCCB | 33481S5E | NS1250H 4P Mic 5 E 70 kA | 1 | 142290 | TL
2881 | PPCCB | 33481X2 | NS1250H 4P Mic 2.0 70 kA | 1 | 131886 | TL
2882 | PPCCB | 33481X2E | NS1250H 4P Mic 2 E 70 kA | 1 | 142290 | TL
2883 | PPCCB | 33481X5 | NS1250H 4P Mic 5.0 70 kA | 1 | 131886 | TL
2884 | PPCCB | 33481X5E | NS1250H 4P Mic 5 E 70 kA | 1 | 142290 | TL
2885 | PPCCB | 33482ME2 | NS1600N 3P Mic2.0 motorlu (48V AC) - 50 kA | 1 | 153170 | TL
2886 | PPCCB | 33482ME2E | NS1600N 3P Mic 2 E motorlu (48V AC) - 50 kA | 1 | 156808 | TL
2887 | PPCCB | 33482ME5 | NS1600N 3P Mic5.0 motorlu (48V AC) - 50 kA | 1 | 153170 | TL
2888 | PPCCB | 33482ME5E | NS1600N 3P Mic 5 E motorlu (48V AC) - 50 kA | 1 | 156808 | TL
2889 | PPCCB | 33482MF2 | NS1600N 3P Mic2.0 motorlu (110-130V AC) - 50 kA | 1 | 153170 | TL
2890 | PPCCB | 33482MF2E | NS1600N 3P Mic 2 E motorlu (110-130V AC) - 50 kA | 1 | 156808 | TL
2891 | PPCCB | 33482MF5 | NS1600N 3P Mic5.0 motorlu (110-130V AC) - 50 kA | 1 | 153170 | TL
2892 | PPCCB | 33482MF5E | NS1600N 3P Mic 5 E motorlu (110-130V AC) - 50 kA | 1 | 156808 | TL
2893 | PPCCB | 33482MM2 | NS1600N 3P Mic2.0 motorlu (220-240V AC) - 50 kA | 1 | 153170 | TL
2894 | PPCCB | 33482MM2E | NS1600N 3P Mic 2 E motorlu (220-240V AC) - 50 kA | 1 | 156808 | TL
2895 | PPCCB | 33482MM5 | NS1600N 3P Mic5.0 motorlu (220-240V AC) - 50 kA | 1 | 153170 | TL
2896 | PPCCB | 33482MM5E | NS1600N 3P Mic 5 E motorlu (220-240V AC) - 50 kA | 1 | 156808 | TL
2897 | PPCCB | 33482MQ2 | NS1600N 3P Mic2.0 motorlu (380-415V AC) - 50 kA | 1 | 153170 | TL
2898 | PPCCB | 33482MQ2E | NS1600N 3P Mic 2 E motorlu (380-415V AC) - 50 kA | 1 | 156808 | TL
2899 | PPCCB | 33482MQ5 | NS1600N 3P Mic5.0 motorlu (380-415V AC) - 50 kA | 1 | 153170 | TL
2900 | PPCCB | 33482MQ5E | NS1600N 3P Mic 5 E motorlu (380-415V AC) - 50 kA | 1 | 156808 | TL
2901 | PPCCB | 33482R2 | NS1600N 3P Mic.2.0-50 kA | 1 | 111520 | TL
2902 | PPCCB | 33482R2E | NS1600N 3P Mic 2 E-50 kA | 1 | 115124 | TL
2903 | PPCCB | 33482R5 | NS1600N 3P Mic.5.0-50 kA | 1 | 111520 | TL
2904 | PPCCB | 33482R5E | NS1600N 3P Mic 5 E-50 kA | 1 | 115124 | TL
2905 | PPCCB | 33482S2 | NS1600N 3P Mic.2.0-50 kA | 1 | 111520 | TL
2906 | PPCCB | 33482S2E | NS1600N 3P Mic 2 E-50 kA | 1 | 115124 | TL
2907 | PPCCB | 33482S5 | NS1600N 3P Mic.5.0-50 kA | 1 | 111520 | TL
2908 | PPCCB | 33482S5E | NS1600N 3P Mic 5 E-50 kA | 1 | 115124 | TL
2909 | PPCCB | 33482X2 | NS1600N 3P Mic.2.0-50 kA | 1 | 111520 | TL
2910 | PPCCB | 33482X2E | NS1600N 3P Mic 2 E-50 kA | 1 | 115124 | TL
2911 | PPCCB | 33482X5 | NS1600N 3P Mic.5.0-50 kA | 1 | 111520 | TL
2912 | PPCCB | 33482X5E | NS1600N 3P Mic 5 E-50 kA | 1 | 115124 | TL
2913 | PPCCB | 33483ME2 | NS1600H 3P Mic2.0 motorlu (48V AC) -70 kA | 1 | 158066 | TL
2914 | PPCCB | 33483ME2E | NS1600H 3P Mic 2 E motorlu (48V AC) -70 kA | 1 | 161704 | TL
2915 | PPCCB | 33483ME5 | NS1600H 3P Mic5.0 motorlu (48V AC) -70 kA | 1 | 158066 | TL
2916 | PPCCB | 33483ME5E | NS1600H 3P Mic 5 E motorlu (48V AC) -70 kA | 1 | 161704 | TL
2917 | PPCCB | 33483MF2 | NS1600H 3P Mic2.0 motorlu (110-130V AC) -70 kA | 1 | 158066 | TL
2918 | PPCCB | 33483MF2E | NS1600H 3P Mic 2 E motorlu (110-130V AC) -70 kA | 1 | 161704 | TL
2919 | PPCCB | 33483MF5 | NS1600H 3P Mic5.0 motorlu (110-130V AC) -70 kA | 1 | 158066 | TL
2920 | PPCCB | 33483MF5E | NS1600H 3P Mic 5 E motorlu (110-130V AC) -70 kA | 1 | 161704 | TL
2921 | PPCCB | 33483MM2 | NS1600H 3P Mic2.0 motorlu (220-240V AC) -70 kA | 1 | 158066 | TL
2922 | PPCCB | 33483MM2E | NS1600H 3P Mic 2 E motorlu (220-240V AC) -70 kA | 1 | 161704 | TL
2923 | PPCCB | 33483MM5 | NS1600H 3P Mic5.0 motorlu (220-240V AC) -70 kA | 1 | 158066 | TL
2924 | PPCCB | 33483MM5E | NS1600H 3P Mic 5 E motorlu (220-240V AC) -70 kA | 1 | 161704 | TL
2925 | PPCCB | 33483MQ2 | NS1600H 3P Mic2.0 motorlu (380-415V AC) -70 kA | 1 | 158066 | TL
2926 | PPCCB | 33483MQ2E | NS1600H 3P Mic 2 E motorlu (380-415V AC) -70 kA | 1 | 161704 | TL
2927 | PPCCB | 33483MQ5 | NS1600H 3P Mic5.0 motorlu (380-415V AC) -70 kA | 1 | 158066 | TL
2928 | PPCCB | 33483MQ5E | NS1600H 3P Mic 5 E motorlu (380-415V AC) -70 kA | 1 | 161704 | TL
2929 | PPCCB | 33483R2 | NS1600H 3P Mic.2.0-70 kA | 1 | 117504 | TL
2930 | PPCCB | 33483R2E | NS1600H 3P Mic 2 E-70 kA | 1 | 121074 | TL
2931 | PPCCB | 33483R5 | NS1600H 3P Mic.5.0-70 kA | 1 | 117504 | TL
2932 | PPCCB | 33483R5E | NS1600H 3P Mic 5 E-70 kA | 1 | 121074 | TL
2933 | PPCCB | 33483S2 | NS1600H 3P Mic.2.0-70 kA | 1 | 117504 | TL
2934 | PPCCB | 33483S2E | NS1600H 3P Mic 2 E-70 kA | 1 | 121074 | TL
2935 | PPCCB | 33483S5 | NS1600H 3P Mic.5.0-70 kA | 1 | 117504 | TL
2936 | PPCCB | 33483S5E | NS1600H 3P Mic 5 E-70 kA | 1 | 121074 | TL
2937 | PPCCB | 33483X2 | NS1600H 3P Mic.2.0-70 kA | 1 | 117504 | TL
2938 | PPCCB | 33483X2E | NS1600H 3P Mic 2 E-70 kA | 1 | 121074 | TL
2939 | PPCCB | 33483X5 | NS1600H 3P Mic.5.0-70 kA | 1 | 117504 | TL
2940 | PPCCB | 33483X5E | NS1600H 3P Mic 5 E-70 kA | 1 | 121074 | TL
2941 | PPCCB | 33484ME2 | NS1600N 4P Mic2.0 motorlu (48V AC) - 50 kA | 1 | 207706 | TL
2942 | PPCCB | 33484ME2E | NS1600N 4P Mic2 E motorlu (48V AC) - 50 kA | 1 | 211378 | TL
2943 | PPCCB | 33484ME5 | NS1600N 4P Mic5.0 motorlu (48V AC) - 50 kA | 1 | 207706 | TL
2944 | PPCCB | 33484ME5E | NS1600N 4P Mic5 E motorlu (48V AC) - 50 kA | 1 | 211378 | TL
2945 | PPCCB | 33484MF2 | NS1600N 4P Mic2.0 motorlu (110-130V AC) - 50 kA | 1 | 207706 | TL
2946 | PPCCB | 33484MF2E | NS1600N 4P Mic2 E motorlu (110-130V AC) - 50 kA | 1 | 211378 | TL
2947 | PPCCB | 33484MF5 | NS1600N 4P Mic5.0 motorlu (110-130V AC) - 50 kA | 1 | 207706 | TL
2948 | PPCCB | 33484MF5E | NS1600N 4P Mic5 E motorlu (110-130V AC) - 50 kA | 1 | 211378 | TL
2949 | PPCCB | 33484MM2 | NS1600N 4P Mic2.0 motorlu (220-240V AC) - 50 kA | 1 | 207706 | TL
2950 | PPCCB | 33484MM2E | NS1600N 4P Mic2 E motorlu (220-240V AC) - 50 kA | 1 | 211378 | TL
2951 | PPCCB | 33484MM5 | NS1600N 4P Mic5.0 motorlu (220-240V AC) - 50 kA | 1 | 207706 | TL
2952 | PPCCB | 33484MM5E | NS1600N 4P Mic5 E motorlu (220-240V AC) - 50 kA | 1 | 211378 | TL
2953 | PPCCB | 33484MQ2 | NS1600N 4P Mic2.0 motorlu (380-415V AC) - 50 kA | 1 | 207706 | TL
2954 | PPCCB | 33484MQ2E | NS1600N 4P Mic2 E motorlu (380-415V AC) - 50 kA | 1 | 211378 | TL
2955 | PPCCB | 33484MQ5 | NS1600N 4P Mic5.0 motorlu (380-415V AC) - 50 kA | 1 | 207706 | TL
2956 | PPCCB | 33484MQ5E | NS1600N 4P Mic5 E motorlu (380-415V AC) - 50 kA | 1 | 211378 | TL
2957 | PPCCB | 33484R2 | NS1600N 4P Mic 2.0 50 kA | 1 | 150858 | TL
2958 | PPCCB | 33484R2E | NS1600N 4P Mic 2 E 50 kA | 1 | 162010 | TL
2959 | PPCCB | 33484R5 | NS1600N 4P Mic 5.0 50 kA | 1 | 150858 | TL
2960 | PPCCB | 33484R5E | NS1600N 4P Mic 5 E 50 kA | 1 | 162010 | TL
2961 | PPCCB | 33484S2 | NS1600N 4P Mic 2.0 50 kA | 1 | 150858 | TL
2962 | PPCCB | 33484S2E | NS1600N 4P Mic 2 E 50 kA | 1 | 162010 | TL
2963 | PPCCB | 33484S5 | NS1600N 4P Mic 5.0 50 kA | 1 | 150858 | TL
2964 | PPCCB | 33484S5E | NS1600N 4P Mic 5 E 50 kA | 1 | 162010 | TL
2965 | PPCCB | 33484X2 | NS1600N 4P Mic 2.0 50 kA | 1 | 150858 | TL
2966 | PPCCB | 33484X2E | NS1600N 4P Mic 2 E 50 kA | 1 | 162010 | TL
2967 | PPCCB | 33484X5 | NS1600N 4P Mic 5.0 50 kA | 1 | 150858 | TL
2968 | PPCCB | 33484X5E | NS1600N 4P Mic 5 E 50 kA | 1 | 162010 | TL
2969 | PPCCB | 33485ME2 | NS1600H 4P Mic2.0 motorlu (48V AC) -70 kA | 1 | 223346 | TL
2970 | PPCCB | 33485ME2E | NS1600H 4P Mic2 E motorlu (48V AC) -70 kA | 1 | 226984 | TL
2971 | PPCCB | 33485ME5 | NS1600H 4P Mic5.0 motorlu (48V AC) -70 kA | 1 | 223346 | TL
2972 | PPCCB | 33485ME5E | NS1600H 4P Mic5 E motorlu (48V AC) -70 kA | 1 | 226984 | TL
2973 | PPCCB | 33485MF2 | NS1600H 4P Mic2.0 motorlu (110-130V AC) -70 kA | 1 | 223346 | TL
2974 | PPCCB | 33485MF2E | NS1600H 4P Mic2 E motorlu (110-130V AC) -70 kA | 1 | 226984 | TL
2975 | PPCCB | 33485MF5 | NS1600H 4P Mic5.0 motorlu (110-130V AC) -70 kA | 1 | 223346 | TL
2976 | PPCCB | 33485MF5E | NS1600H 4P Mic5 E motorlu (110-130V AC) -70 kA | 1 | 226984 | TL
2977 | PPCCB | 33485MM2 | NS1600H 4P Mic2.0 motorlu (220-240V AC) -70 kA | 1 | 223346 | TL
2978 | PPCCB | 33485MM2E | NS1600H 4P Mic2 E motorlu (220-240V AC) -70 kA | 1 | 226984 | TL
2979 | PPCCB | 33485MM5 | NS1600H 4P Mic5.0 motorlu (220-240V AC) -70 kA | 1 | 223346 | TL
2980 | PPCCB | 33485MM5E | NS1600H 4P Mic5 E motorlu (220-240V AC) -70 kA | 1 | 226984 | TL
2981 | PPCCB | 33485MQ2 | NS1600H 4P Mic2.0 motorlu (380-415V AC) -70 kA | 1 | 223346 | TL
2982 | PPCCB | 33485MQ2E | NS1600H 4P Mic2 E motorlu (380-415V AC) -70 kA | 1 | 226984 | TL
2983 | PPCCB | 33485MQ5 | NS1600H 4P Mic5.0 motorlu (380-415V AC) -70 kA | 1 | 223346 | TL
2984 | PPCCB | 33485MQ5E | NS1600H 4P Mic5 E motorlu (380-415V AC) -70 kA | 1 | 226984 | TL
2985 | PPCCB | 33485R2 | NS1600H 4P Mic 2.0 70 kA | 1 | 157590 | TL
2986 | PPCCB | 33485R2E | NS1600H 4P Mic 2 E 70 kA | 1 | 169082 | TL
2987 | PPCCB | 33485R5 | NS1600H 4P Mic 5.0 70 kA | 1 | 157590 | TL
2988 | PPCCB | 33485R5E | NS1600H 4P Mic 5 E 70 kA | 1 | 169082 | TL
2989 | PPCCB | 33485S2 | NS1600H 4P Mic 2.0 70 kA | 1 | 157590 | TL
2990 | PPCCB | 33485S2E | NS1600H 4P Mic 2 E 70 kA | 1 | 169082 | TL
2991 | PPCCB | 33485S5 | NS1600H 4P Mic 5.0 70 kA | 1 | 157590 | TL
2992 | PPCCB | 33485S5E | NS1600H 4P Mic 5 E 70 kA | 1 | 169082 | TL
2993 | PPCCB | 33485X2 | NS1600H 4P Mic 2.0 70 kA | 1 | 157590 | TL
2994 | PPCCB | 33485X2E | NS1600H 4P Mic 2 E 70 kA | 1 | 169082 | TL
2995 | PPCCB | 33485X5 | NS1600H 4P Mic 5.0 70 kA | 1 | 157590 | TL
2996 | PPCCB | 33485X5E | NS1600H 4P Mic 5 E 70 kA | 1 | 169082 | TL
2997 | PPCCB | 34006R2E | NS2000N 3P Mic 2 E- 70 kA | 1 | 154496 | TL
2998 | PPCCB | 34006R5E | NS2000N 3P Mic 5 E- 70 kA | 1 | 154496 | TL
2999 | PPCCB | 34006S2E | NS2000N 3P Mic 2 E- 70 kA | 1 | 177684 | TL
3000 | PPCCB | 34006S5E | NS2000N 3P Mic 5 E- 70 kA | 1 | 177684 | TL
3001 | PPCCB | 34006X2E | NS2000N 3P Mic 2 E- 70 kA | 1 | 154496 | TL
3002 | PPCCB | 34006X5E | NS2000N 3P Mic 5 E- 70 kA | 1 | 154496 | TL
3003 | PPCCB | 34009R2E | NS2000N 4P Mic 2 E 70 kA | 1 | 238272 | TL
3004 | PPCCB | 34009R5E | NS2000N 4P Mic 5 E 70 kA | 1 | 238272 | TL
3005 | PPCCB | 34009S2E | NS2000N 4P Mic 2 E 70 kA | 1 | 238272 | TL
3006 | PPCCB | 34009S5E | NS2000N 4P Mic 5 E 70 kA | 1 | 238272 | TL
3007 | PPCCB | 34009X2E | NS2000N 4P Mic 2 E 70 kA | 1 | 238272 | TL
3008 | PPCCB | 34009X5E | NS2000N 4P Mic 5 E 70 kA | 1 | 238272 | TL
3009 | PPCCB | 34012R2E | NS2500N 3P Mic 2 E- 70 kA | 1 | 191012 | TL
3010 | PPCCB | 34012R5E | NS2500N 3P Mic 5 E- 70 kA | 1 | 191012 | TL
3011 | PPCCB | 34012S2E | NS2500N 3P Mic 2 E- 70 kA | 1 | 191012 | TL
3012 | PPCCB | 34012S5E | NS2500N 3P Mic 5 E- 70 kA | 1 | 191012 | TL
3013 | PPCCB | 34012X2E | NS2500N 3P Mic 2 E- 70 kA | 1 | 191012 | TL
3014 | PPCCB | 34012X5E | NS2500N 3P Mic 5 E- 70 kA | 1 | 191012 | TL
3015 | PPCCB | 34015R2E | NS2500N 4P Mic 2 E 70 kA | 1 | 267954 | TL
3016 | PPCCB | 34015R5E | NS2500N 4P Mic 5 E 70 kA | 1 | 267954 | TL
3017 | PPCCB | 34015S2E | NS2500N 4P Mic 2 E 70 kA | 1 | 267954 | TL
3018 | PPCCB | 34015S5E | NS2500N 4P Mic 5 E 70 kA | 1 | 267954 | TL
3019 | PPCCB | 34015X2E | NS2500N 4P Mic 2 E 70 kA | 1 | 267954 | TL
3020 | PPCCB | 34015X5E | NS2500N 4P Mic 5 E 70 kA | 1 | 267954 | TL
3021 | PPCCB | 34018R2E | NS3200N 3P Mic 2 E- 70 kA | 1 | 240006 | TL
3022 | PPCCB | 34018R5E | NS3200N 3P Mic 5 E- 70 kA | 1 | 240006 | TL
3023 | PPCCB | 34018S2E | NS3200N 3P Mic 2 E- 70 kA | 1 | 264010 | TL
3024 | PPCCB | 34018S5E | NS3200N 3P Mic 5 E- 70 kA | 1 | 264010 | TL
3025 | PPCCB | 34018X2E | NS3200N 3P Mic 2 E- 70 kA | 1 | 240006 | TL
3026 | PPCCB | 34018X5E | NS3200N 3P Mic 5 E- 70 kA | 1 | 264010 | TL
3027 | PPCCB | 34021R2E | NS2000N 4P Mic 2 E 70 kA | 1 | 371756 | TL
3028 | PPCCB | 34021R5E | NS2000N 4P Mic 5 E 70 kA | 1 | 371756 | TL
3029 | PPCCB | 34021S2E | NS2000N 4P Mic 2 E 70 kA | 1 | 371756 | TL
3030 | PPCCB | 34021S5E | NS2000N 4P Mic 5 E 70 kA | 1 | 371756 | TL
3031 | PPCCB | 34021X2E | NS2000N 4P Mic 2 E 70 kA | 1 | 371756 | TL
3032 | PPCCB | 34021X5E | NS2000N 4P Mic 5 E 70 kA | 1 | 371756 | TL
3033 | PPCCB | C10F1TM016 | DC Devre Kesici NSX100F 16A 1P 36KA AC/DC | 1 | 4315 | TL
3034 | PPCCB | C10F1TM020 | DC Devre Kesici NSX100F 20A 1P 36KA AC/DC | 1 | 4315 | TL
3035 | PPCCB | C10F1TM025 | DC Devre Kesici NSX100F 25A 1P 36KA AC/DC | 1 | 4315 | TL
3036 | PPCCB | C10F1TM030 | DC Devre Kesici NSX100F 30A 1P 36KA AC/DC | 1 | 4315 | TL
3037 | PPCCB | C10F1TM040 | DC Devre Kesici NSX100F 40A 1P 36KA AC/DC | 1 | 4315 | TL
3038 | PPCCB | C10F1TM063 | DC Devre Kesici NSX100F 63A 1P 36KA AC/DC | 1 | 4315 | TL
3039 | PPCCB | C10F1TM100 | DC Devre Kesici NSX100F 100A 1P 36KA AC/DC | 1 | 5039 | TL
3040 | PPCCB | C10F2TM016 | DC Devre Kesici NSX100F 16A 2P 36KA AC/DC | 1 | 5814 | TL
3041 | PPCCB | C10F2TM020 | DC Devre Kesici NSX100F 20A 2P 36KA AC/DC | 1 | 5814 | TL
3042 | PPCCB | C10F2TM025 | DC Devre Kesici NSX100F 25A 2P 36KA AC/DC | 1 | 5814 | TL
3043 | PPCCB | C10F2TM030 | DC Devre Kesici NSX100F 30A 2P 36KA AC/DC | 1 | 5814 | TL
3044 | PPCCB | C10F2TM040 | DC Devre Kesici NSX100F 40A 2P 36KA AC/DC | 1 | 5814 | TL
3045 | PPCCB | C10F2TM050 | DC Devre Kesici NSX100F 50A 2P 36KA AC/DC | 1 | 5814 | TL
3046 | PPCCB | C10F2TM063 | DC Devre Kesici NSX100F 63A 2P 36KA AC/DC | 1 | 5814 | TL
3047 | PPCCB | C10F2TM080 | DC Devre Kesici NSX100F 80A 2P 36KA AC/DC | 1 | 6732 | TL
3048 | PPCCB | C10F2TM100 | DC Devre Kesici NSX100F 100A 2P 36KA AC/DC | 1 | 6732 | TL
3049 | PPCCB | C10F32D040 | NSX100F Micrologic 2.2 36kA | 1 | 11832 | TL
3050 | PPCCB | C10F32D100 | NSX100F Micrologic 2.2 36kA | 1 | 11832 | TL
3051 | PPCCB | C10F35E100 | NSX100F Micrologic 5.2 E 36 kA | 1 | 23664 | TL
3052 | PPCCB | C10F3MA013 | NSX100F MA12,5 36kA | 1 | 7242 | TL
3053 | PPCCB | C10F3MA025 | NSX100F MA 25 36kA | 1 | 7242 | TL
3054 | PPCCB | C10F3MA050 | NSX100F MA50 36kA | 1 | 7242 | TL
3055 | PPCCB | C10F3MA100 | NSX100F MA100 36kA | 1 | 7242 | TL
3056 | PPCCB | C10F3TM016 | NSX100F TM16D 36kA | 1 | 6460 | TL
3057 | PPCCB | C10F3TM016D | NSX DC 100F 3P 36kA TM16D | 1 | 10200 | TL
3058 | PPCCB | C10F3TM025 | NSX100F TM25D 36kA | 1 | 6460 | TL
3059 | PPCCB | C10F3TM025D | NSX DC 100F 3P 36kA TM25D | 1 | 10200 | TL
3060 | PPCCB | C10F3TM032 | NSX100F TM32D 36kA | 1 | 6460 | TL
3061 | PPCCB | C10F3TM032D | NSX DC 100F 3P 36kA TM32D | 1 | 10200 | TL
3062 | PPCCB | C10F3TM040 | NSX100F TM40D 36kA | 1 | 6460 | TL
3063 | PPCCB | C10F3TM040D | NSX DC 100F 3P 36kA TM40D | 1 | 10200 | TL
3064 | PPCCB | C10F3TM050 | NSX100F TM50D 36kA | 1 | 6460 | TL
3065 | PPCCB | C10F3TM050D | NSX DC 100F 3P 36kA TM50D | 1 | 10200 | TL
3066 | PPCCB | C10F3TM063 | NSX100F TM63D 36kA | 1 | 6460 | TL
3067 | PPCCB | C10F3TM080 | NSX100F TM80D 36kA | 1 | 6460 | TL
3068 | PPCCB | C10F3TM080D | NSX DC 100F 3P 36kA TM80D | 1 | 10200 | TL
3069 | PPCCB | C10F3TM100 | NSX100F TM100D 36kA | 1 | 6460 | TL
3070 | PPCCB | C10F3TM100D | NSX DC 100F 3P 36kA TM100D | 1 | 10200 | TL
3071 | PPCCB | C10F4TM016D | NSX DC 100F 4P 36kA TM16D | 1 | 14892 | TL
3072 | PPCCB | C10F4TM025D | NSX DC 100F 4P 36kA TM25D | 1 | 14892 | TL
3073 | PPCCB | C10F4TM032D | NSX DC 100F 4P 36kA TM32D | 1 | 14892 | TL
3074 | PPCCB | C10F4TM040D | NSX DC 100F 4P 36kA TM40D | 1 | 14892 | TL
3075 | PPCCB | C10F4TM050D | NSX DC 100F 4P 36kA TM50D | 1 | 14892 | TL
3076 | PPCCB | C10F4TM063D | NSX DC 100F 4P 36kA TM63D | 1 | 14892 | TL
3077 | PPCCB | C10F4TM080D | NSX DC 100F 4P 36kA TM80D | 1 | 14892 | TL
3078 | PPCCB | C10F4TM100D | NSX DC 100F 4P 36kA TM100D | 1 | 14892 | TL
3079 | PPCCB | C10F6TM016 | NSX100F TM16D 36kA | 1 | 8126 | TL
3080 | PPCCB | C10F6TM025 | NSX100F TM25D 36kA | 1 | 8126 | TL
3081 | PPCCB | C10F6TM032 | NSX100F TM32D 36kA | 1 | 8126 | TL
3082 | PPCCB | C10F6TM040 | NSX100F TM40D 36kA | 1 | 8126 | TL
3083 | PPCCB | C10F6TM050 | NSX100F TM50D 36kA | 1 | 8126 | TL
3084 | PPCCB | C10F6TM063 | NSX100F TM63D 36kA | 1 | 8126 | TL
3085 | PPCCB | C10F6TM080 | NSX100F TM80D 36kA | 1 | 8500 | TL
3086 | PPCCB | C10F6TM100 | NSX100F TM100D 36kA | 1 | 9078 | TL
3087 | PPCCB | C10H32M100 | NSX100H ML 2.2 M100 70kA | 1 | 12070 | TL
3088 | PPCCB | C10H3MA013 | NSX100H MA12,5 70kA | 1 | 8466 | TL
3089 | PPCCB | C10H3MA025 | NSX100H MA25 70kA | 1 | 8466 | TL
3090 | PPCCB | C10H3MA050 | NSX100H MA50 70kA | 1 | 8466 | TL
3091 | PPCCB | C10H3MA100 | NSX100H MA100 70kA | 1 | 8466 | TL
3092 | PPCCB | C10H3TM016 | NSX100H TM16D 70kA | 1 | 8024 | TL
3093 | PPCCB | C10H3TM025 | NSX100H TM25D 70kA | 1 | 8024 | TL
3094 | PPCCB | C10H3TM032 | NSX100H TM32D 70kA | 1 | 8024 | TL
3095 | PPCCB | C10H3TM040 | NSX100H TM40D 70kA | 1 | 8024 | TL
3096 | PPCCB | C10H3TM050 | NSX100H TM50D 70kA | 1 | 8024 | TL
3097 | PPCCB | C10H3TM063 | NSX100H TM63D 70kA | 1 | 8024 | TL
3098 | PPCCB | C10H3TM080 | NSX100H TM80D 70kA | 1 | 8024 | TL
3099 | PPCCB | C10H3TM100 | NSX100H TM100D 70kA | 1 | 8024 | TL
3100 | PPCCB | C10H6TM016 | NSX100H TM16D 70kA | 1 | 9520 | TL
3101 | PPCCB | C10H6TM025 | NSX100H TM25D 70kA | 1 | 9520 | TL
3102 | PPCCB | C10H6TM032 | NSX100H TM32D 70kA | 1 | 9520 | TL
3103 | PPCCB | C10H6TM040 | NSX100H TM40D 70kA | 1 | 9520 | TL
3104 | PPCCB | C10H6TM050 | NSX100H TM50D 70kA | 1 | 9520 | TL
3105 | PPCCB | C10H6TM063 | NSX100H TM63D 70kA | 1 | 9520 | TL
3106 | PPCCB | C10H6TM080 | NSX100H TM80D 70kA | 1 | 9962 | TL
3107 | PPCCB | C10H6TM100 | NSX100H TM100D 70kA | 1 | 10608 | TL
3108 | PPCCB | C10M1TM016 | DC Devre Kesici NSX100M 16A 1P 85KA AC/DC | 1 | 5780 | TL
3109 | PPCCB | C10M1TM025 | DC Devre Kesici NSX100M 25A 1P 85KA AC/DC | 1 | 5780 | TL
3110 | PPCCB | C10M1TM030 | DC Devre Kesici NSX100M 30A 1P 85KA AC/DC | 1 | 5780 | TL
3111 | PPCCB | C10M1TM040 | DC Devre Kesici NSX100M 40A 1P 85KA AC/DC | 1 | 5780 | TL
3112 | PPCCB | C10M1TM063 | DC Devre Kesici NSX100M 63A 1P 85KA AC/DC | 1 | 5780 | TL
3113 | PPCCB | C10M1TM080 | DC Devre Kesici NSX100M 80A 1P 85KA AC/DC | 1 | 5780 | TL
3114 | PPCCB | C10M1TM100 | DC Devre Kesici NSX100M 100A 1P 85KA AC/DC | 1 | 5780 | TL
3115 | PPCCB | C10M2TM016 | DC Devre Kesici NSX100M 16A 2P 85KA AC/DC | 1 | 6290 | TL
3116 | PPCCB | C10M2TM020 | DC Devre Kesici NSX100M 20A 2P 85KA AC/DC | 1 | 6290 | TL
3117 | PPCCB | C10M2TM025 | DC Devre Kesici NSX100M 25A 2P 85KA AC/DC | 1 | 6290 | TL
3118 | PPCCB | C10M2TM030 | DC Devre Kesici NSX100M 30A 2P 85KA AC/DC | 1 | 6290 | TL
3119 | PPCCB | C10M2TM040 | DC Devre Kesici NSX100M 40A 2P 85KA AC/DC | 1 | 6290 | TL
3120 | PPCCB | C10M2TM063 | DC Devre Kesici NSX100M 63A 2P 85KA AC/DC | 1 | 6290 | TL
3121 | PPCCB | C10M2TM080 | DC Devre Kesici NSX100M 80A 2P 85KA AC/DC | 1 | 6290 | TL
3122 | PPCCB | C10M2TM100 | DC Devre Kesici NSX100M 100A 2P 85KA AC/DC | 1 | 6290 | TL
3123 | PPCCB | C10N1TM020 | DC Devre Kesici NSX100N 20A 1P 50KA AC/DC | 1 | 4713 | TL
3124 | PPCCB | C10N1TM025 | DC Devre Kesici NSX100N 25A 1P 50KA AC/DC | 1 | 4713 | TL
3125 | PPCCB | C10N1TM030 | DC Devre Kesici NSX100N 30A 1P 50KA AC/DC | 1 | 4713 | TL
3126 | PPCCB | C10N1TM040 | DC Devre Kesici NSX100N 40A 1P 50KA AC/DC | 1 | 4713 | TL
3127 | PPCCB | C10N1TM050 | DC Devre Kesici NSX100N 50A 1P 50KA AC/DC | 1 | 4713 | TL
3128 | PPCCB | C10N1TM063 | DC Devre Kesici NSX100N 63A 1P 50KA AC/DC | 1 | 4713 | TL
3129 | PPCCB | C10N1TM080 | DC Devre Kesici NSX100N 80A 1P 50KA AC/DC | 1 | 4713 | TL
3130 | PPCCB | C10N1TM100 | DC Devre Kesici NSX100N 100A 1P 50KA AC/DC | 1 | 4713 | TL
3131 | PPCCB | C10N32D040 | NSX100N Micrologic 2.2 50kA | 1 | 11730 | TL
3132 | PPCCB | C10N32D100 | NSX100N Micrologic 2.2 50kA | 1 | 11730 | TL
3133 | PPCCB | C10N35E100 | NSX100N Micrologic 5.2E 50 kA | 1 | 26180 | TL
3134 | PPCCB | C10N3MA013 | NSX100N MA12,5 50kA | 1 | 7582 | TL
3135 | PPCCB | C10N3MA025 | NSX100N MA 25 50kA | 1 | 7582 | TL
3136 | PPCCB | C10N3MA050 | NSX100N MA5050kA | 1 | 7582 | TL
3137 | PPCCB | C10N3MA100 | NSX100N MA100 50kA | 1 | 7582 | TL
3138 | PPCCB | C10N3TM016 | NSX100N TM16D 50kA | 1 | 7004 | TL
3139 | PPCCB | C10N3TM025 | NSX100N TM25D 50kA | 1 | 7004 | TL
3140 | PPCCB | C10N3TM032 | NSX100N TM32D 50kA | 1 | 7004 | TL
3141 | PPCCB | C10N3TM040 | NSX100N TM40D 50kA | 1 | 7004 | TL
3142 | PPCCB | C10N3TM050 | NSX100N TM50D 50kA | 1 | 7004 | TL
3143 | PPCCB | C10N3TM063 | NSX100N TM63D 50kA | 1 | 7004 | TL
3144 | PPCCB | C10N3TM080 | NSX100N TM80D 50kA | 1 | 7004 | TL
3145 | PPCCB | C10N3TM100 | NSX100N TM100D 50kA | 1 | 7004 | TL
3146 | PPCCB | C10N6TM016 | NSX100N TM16D 50kA | 1 | 8874 | TL
3147 | PPCCB | C10N6TM025 | NSX100N TM25D 50kA | 1 | 8874 | TL
3148 | PPCCB | C10N6TM032 | NSX100N TM32D 50kA | 1 | 8874 | TL
3149 | PPCCB | C10N6TM040 | NSX100N TM40D 50kA | 1 | 8874 | TL
3150 | PPCCB | C10N6TM050 | NSX100N TM50D 50kA | 1 | 8874 | TL
3151 | PPCCB | C10N6TM063 | NSX100N TM63D 50kA | 1 | 8874 | TL
3152 | PPCCB | C10N6TM080 | NSX100N TM80D 50kA | 1 | 9554 | TL
3153 | PPCCB | C10N6TM100 | NSX100N TM100D 50kA | 1 | 10268 | TL
3154 | PPCCB | C10R3TM040 | NSX100 R TM 40D 45kA 690V 3P | 1 | 19346 | TL
3155 | PPCCB | C10R3TM050 | NSX100 R TM 50D 45kA 690V 3P | 1 | 19346 | TL
3156 | PPCCB | C10R3TM063 | NSX100 R TM 63D 45kA 690V 3P | 1 | 19346 | TL
3157 | PPCCB | C10R3TM080 | NSX100 R TM 80D 45kA 690V 3P | 1 | 19346 | TL
3158 | PPCCB | C10R3TM100 | NSX100 R TM 100D 45kA 690V 3P | 1 | 19346 | TL
3159 | PPCCB | C10R4TM040 | NSX100 R TM 40D 45kA 690V 4P | 1 | 24140 | TL
3160 | PPCCB | C10R4TM050 | NSX100 R TM 50D 45kA 690V 4P | 1 | 24140 | TL
3161 | PPCCB | C10R4TM063 | NSX100 R TM 63D 45kA 690V 4P | 1 | 24140 | TL
3162 | PPCCB | C10R4TM080 | NSX100 R TM 80D 45kA 690V 4P | 1 | 24140 | TL
3163 | PPCCB | C10R4TM100 | NSX100 R TM 100D 45kA 690V 4P | 1 | 24140 | TL
3164 | PPCCB | C10S2TM016 | DC Devre Kesici NSX100S 16A 2P 100KA AC/DC | 1 | 7310 | TL
3165 | PPCCB | C10S2TM040 | DC Devre Kesici NSX100S 40A 2P 100KA AC/DC | 1 | 7310 | TL
3166 | PPCCB | C10S3TM016D | NSX DC 100S 3P 100kA TM16D | 1 | 14246 | TL
3167 | PPCCB | C10S3TM025D | NSX DC 100S 3P 100kA TM25D | 1 | 14246 | TL
3168 | PPCCB | C10S3TM032D | NSX DC 100S 3P 100kA TM32D | 1 | 14246 | TL
3169 | PPCCB | C10S3TM040D | NSX DC 100S 3P 100kA TM40D | 1 | 14246 | TL
3170 | PPCCB | C10S3TM050D | NSX DC 100S 3P 100kA TM50D | 1 | 14246 | TL
3171 | PPCCB | C10S3TM063D | NSX DC 100S 3P 100kA TM63D | 1 | 14246 | TL
3172 | PPCCB | C10S3TM080D | NSX DC 100S 3P 100kA TM80D | 1 | 14246 | TL
3173 | PPCCB | C10S3TM100D | NSX DC 100S 3P 100kA TM100D | 1 | 14246 | TL
3174 | PPCCB | C10S4TM016D | NSX DC 100S 4P 100kA TM16D | 1 | 17102 | TL
3175 | PPCCB | C10S4TM025D | NSX DC 100S 4P 100kA TM25D | 1 | 17102 | TL
3176 | PPCCB | C10S4TM032D | NSX DC 100S 4P 100kA TM32D | 1 | 17102 | TL
3177 | PPCCB | C10S4TM040D | NSX DC 100S 4P 100kA TM40D | 1 | 17102 | TL
3178 | PPCCB | C10S4TM050D | NSX DC 100S 4P 100kA TM50D | 1 | 17102 | TL
3179 | PPCCB | C10S4TM063D | NSX DC 100S 4P 100kA TM63D | 1 | 17102 | TL
3180 | PPCCB | C10S4TM080D | NSX DC 100S 4P 100kA TM80D | 1 | 17102 | TL
3181 | PPCCB | C10S4TM100D | NSX DC 100S 4P 100kA TM100D | 1 | 17102 | TL
3182 | PPCCB | C10V3TM040 | NSX100 HB1 TM 40D 75kA 690V 3P | 1 | 22236 | TL
3183 | PPCCB | C10V3TM050 | NSX100 HB1 TM 50D 75kA 690V 3P | 1 | 22236 | TL
3184 | PPCCB | C10V3TM063 | NSX100 HB1 TM 63D 75kA 690V 3P | 1 | 22236 | TL
3185 | PPCCB | C10V3TM080 | NSX100 HB1 TM 80D 75kA 690V 3P | 1 | 22236 | TL
3186 | PPCCB | C10V3TM100 | NSX100 HB1 TM 100D 75kA 690V 3P | 1 | 22236 | TL
3187 | PPCCB | C10V4TM040 | NSX100 HB1 TM 40D 75kA 690V 4P | 1 | 27812 | TL
3188 | PPCCB | C10V4TM050 | NSX100 HB1 TM 50D 75kA 690V 4P | 1 | 27812 | TL
3189 | PPCCB | C10V4TM063 | NSX100 HB1 TM 63D 75kA 690V 4P | 1 | 27812 | TL
3190 | PPCCB | C10V4TM080 | NSX100 HB1 TM 80D 75kA 690V 4P | 1 | 27812 | TL
3191 | PPCCB | C10V4TM100 | NSX100 HB1 TM 100D 75kA 690V 4P | 1 | 27812 | TL
3192 | PPCCB | C10W3TM063 | NSX100 HB2 TM 63D 100kA 690V 3P | 1 | 25568 | TL
3193 | PPCCB | C10W3TM080 | NSX100 HB2 TM 80D 100kA 690V 3P | 1 | 25568 | TL
3194 | PPCCB | C10W3TM100 | NSX100 HB2 TM 100D 100kA 690V 3P | 1 | 25568 | TL
3195 | PPCCB | C10W4TM080 | NSX100 HB2 TM 80D 100kA 690V 4P | 1 | 34850 | TL
3196 | PPCCB | C10W4TM100 | NSX100 HB2 TM 100D 100kA 690V 4P | 1 | 34850 | TL
3197 | PPCCB | C11B3TM016B | ComPacT NSXm 25kA TM16D 3P busbar | 1 | 5984 | TL
3198 | PPCCB | C11B3TM025B | ComPacT NSXm 25kA TM25D 3P busbar | 1 | 5984 | TL
3199 | PPCCB | C11B3TM032B | ComPacT NSXm 25kA TM32D 3P busbar | 1 | 5984 | TL
3200 | PPCCB | C11B3TM040B | ComPacT NSXm 25kA TM40D 3P busbar | 1 | 5984 | TL
3201 | PPCCB | C11B3TM050B | ComPacT NSXm 25kA TM50D 3P busbar | 1 | 5984 | TL
3202 | PPCCB | C11B3TM063B | ComPacT NSXm 25kA TM63D 3P busbar | 1 | 5984 | TL
3203 | PPCCB | C11B3TM080B | ComPacT NSXm 25kA TM80D 3P busbar | 1 | 5984 | TL
3204 | PPCCB | C11B3TM100B | ComPacT NSXm 25kA TM100D 3P busbar | 1 | 5984 | TL
3205 | PPCCB | C11B6TM016B | ComPacT NSXm 25kA TM16D 4P/3T busbar | 1 | 7616 | TL
3206 | PPCCB | C11B6TM025B | ComPacT NSXm 25kA TM25D 4P/3T busbar | 1 | 7616 | TL
3207 | PPCCB | C11B6TM032B | ComPacT NSXm 25kA TM32D 4P/3T busbar | 1 | 7616 | TL
3208 | PPCCB | C11B6TM040B | ComPacT NSXm 25kA TM40D 4P/3T busbar | 1 | 7616 | TL
3209 | PPCCB | C11B6TM050B | ComPacT NSXm 25kA TM50D 4P/3T busbar | 1 | 7616 | TL
3210 | PPCCB | C11B6TM063B | ComPacT NSXm 25kA TM63D 4P/3T busbar | 1 | 7616 | TL
3211 | PPCCB | C11B6TM080B | ComPacT NSXm 25kA TM80D 4P/3T busbar | 1 | 8296 | TL
3212 | PPCCB | C11B6TM100B | ComPacT NSXm 25kA TM100D 4P/3T busbar | 1 | 8840 | TL
3213 | PPCCB | C11F3TM016B | ComPacT NSXm 36kA TM16D 3P busbar | 1 | 6290 | TL
3214 | PPCCB | C11F3TM025B | ComPacT NSXm 36kA TM25D 3P busbar | 1 | 6290 | TL
3215 | PPCCB | C11F3TM032B | ComPacT NSXm 36kA TM32D 3P busbar | 1 | 6290 | TL
3216 | PPCCB | C11F3TM040B | ComPacT NSXm 36kA TM40D 3P busbar | 1 | 6290 | TL
3217 | PPCCB | C11F3TM050B | ComPacT NSXm 36kA TM50D 3P busbar | 1 | 6290 | TL
3218 | PPCCB | C11F3TM063B | ComPacT NSXm 36kA TM63D 3P busbar | 1 | 6290 | TL
3219 | PPCCB | C11F3TM080B | NSXm100F 36kA AC 3P 80A TMD BUSBAR | 1 | 6290 | TL
3220 | PPCCB | C11F3TM100B | NSXm100F 36kA AC 3P 100A TMD BUSBAR | 1 | 6290 | TL
3221 | PPCCB | C11F6TM016B | ComPacT NSXm 36kA TM16D 4P/3T busbar | 1 | 7956 | TL
3222 | PPCCB | C11F6TM025B | ComPacT NSXm 36kA TM25D 4P/3T busbar | 1 | 7956 | TL
3223 | PPCCB | C11F6TM032B | ComPacT NSXm 36kA TM32D 4P/3T busbar | 1 | 7956 | TL
3224 | PPCCB | C11F6TM040B | ComPacT NSXm 36kA TM40D 4P/3T busbar | 1 | 7956 | TL
3225 | PPCCB | C11F6TM050B | ComPacT NSXm 36kA TM50D 4P/3T busbar | 1 | 7956 | TL
3226 | PPCCB | C11F6TM063B | ComPacT NSXm 36kA TM63D 4P/3T busbar | 1 | 7956 | TL
3227 | PPCCB | C11F6TM080B | ComPacT NSXm 36kA TM80D 4P/3T busbar | 1 | 8738 | TL
3228 | PPCCB | C11F6TM100B | ComPacT NSXm 36kA TM100D 4P/3T busbar | 1 | 9316 | TL
3229 | PPCCB | C11N3TM016B | ComPacT NSXm 50kA TM16D 3P busbar | 1 | 7242 | TL
3230 | PPCCB | C11N3TM025B | ComPacT NSXm 50kA TM25D 3P busbar | 1 | 7242 | TL
3231 | PPCCB | C11N3TM032B | ComPacT NSXm 50kA TM32D 3P busbar | 1 | 7242 | TL
3232 | PPCCB | C11N3TM040B | ComPacT NSXm 50kA TM40D 3P busbar | 1 | 7242 | TL
3233 | PPCCB | C11N3TM050B | ComPacT NSXm 50kA TM50D 3P busbar | 1 | 7242 | TL
3234 | PPCCB | C11N3TM063B | ComPacT NSXm 50kA TM63D 3P busbar | 1 | 7242 | TL
3235 | PPCCB | C11N3TM080B | ComPacT NSXm 50kA TM80D 3P busbar | 1 | 7242 | TL
3236 | PPCCB | C11N3TM100B | ComPacT NSXm 50kA TM100D 3P busbar | 1 | 7242 | TL
3237 | PPCCB | C11N6TM016B | Breaker NSXm 50kA TM16D 4P/3T busbar | 1 | 9146 | TL
3238 | PPCCB | C11N6TM025B | Breaker NSXm 50kA TM25D 4P/3T busbar | 1 | 9146 | TL
3239 | PPCCB | C11N6TM032B | Breaker NSXm 50kA TM32D 4P/3T busbar | 1 | 9146 | TL
3240 | PPCCB | C11N6TM040B | Breaker NSXm 50kA TM40D 4P/3T busbar | 1 | 9146 | TL
3241 | PPCCB | C11N6TM050B | Breaker NSXm 50kA TM50D 4P/3T busbar | 1 | 9146 | TL
3242 | PPCCB | C11N6TM063B | Breaker NSXm 50kA TM63D 4P/3T busbar | 1 | 9146 | TL
3243 | PPCCB | C11N6TM080B | Breaker NSXm 50kA TM80D 4P/3T busbar | 1 | 10064 | TL
3244 | PPCCB | C11N6TM100B | Breaker NSXm 50kA TM100D 4P/3T busbar | 1 | 10744 | TL
3245 | PPCCB | C12B3TM125B | ComPacT NSXm 25kA TM125D 3P busbar | 1 | 7480 | TL
3246 | PPCCB | C12B3TM160B | ComPacT NSXm 25kA TM160D 3P busbar | 1 | 7684 | TL
3247 | PPCCB | C12B6TM125B | ComPacT NSXm 25kA TM125D 4P/3T busbar | 1 | 13906 | TL
3248 | PPCCB | C12B6TM160B | ComPacT NSXm 25kA TM160D 4P/3T busbar | 1 | 15606 | TL
3249 | PPCCB | C12F3TM125B | ComPacT NSXm 36kA TM125D 3P busbar | 1 | 7514 | TL
3250 | PPCCB | C12F3TM160B | ComPacT NSXm 36kA TM160D 3P busbar | 1 | 7752 | TL
3251 | PPCCB | C12F6TM125B | ComPacT NSXm 36kA TM125D 4P/3T busbar | 1 | 14654 | TL
3252 | PPCCB | C12F6TM160B | ComPacT NSXm 36kA TM160D 4P/3T busbar | 1 | 17136 | TL
3253 | PPCCB | C12N3TM125B | ComPacT NSXm 50kA TM125D 3P busbar | 1 | 8670 | TL
3254 | PPCCB | C12N3TM160B | ComPacT NSXm 50kA TM160D 3P busbar | 1 | 8908 | TL
3255 | PPCCB | C12N6TM125B | Breaker NSXm 50kA TM125D 4P/3T busbar | 1 | 16796 | TL
3256 | PPCCB | C12N6TM160B | Breaker NSXm 50kA TM160D 4P/3T busbar | 1 | 18904 | TL
3257 | PPCCB | C16F2TM125 | DC Devre Kesici NSX160F 125A 2P 36KA AC/DC | 1 | 7038 | TL
3258 | PPCCB | C16F2TM160 | DC Devre Kesici NSX160F 160A 2P 36KA AC/DC | 1 | 7242 | TL
3259 | PPCCB | C16F32D160 | NSX160F Micrologic 2.2 36kA | 1 | 11900 | TL
3260 | PPCCB | C16F35E160 | NSX160F Micrologic 5.2E 36 kA | 1 | 26554 | TL
3261 | PPCCB | C16F3MA150 | NSX160F MA150 36kA | 1 | 7446 | TL
3262 | PPCCB | C16F3TM125 | NSX160F TM125D 36kA | 1 | 7684 | TL
3263 | PPCCB | C16F3TM125D | NSX DC 160F 3P 36kA TM125D | 1 | 11730 | TL
3264 | PPCCB | C16F3TM160 | NSX160F TM160D 36kA | 1 | 7820 | TL
3265 | PPCCB | C16F3TM160D | NSX DC 160F 3P 36kA TM160D | 1 | 11866 | TL
3266 | PPCCB | C16F4TM125D | NSX DC 160F 4P 36kA TM125D | 1 | 20196 | TL
3267 | PPCCB | C16F4TM160D | NSX DC 160F 4P 36kA TM160D | 1 | 22746 | TL
3268 | PPCCB | C16F6TM125 | NSX160F TM125D 36kA | 1 | 13362 | TL
3269 | PPCCB | C16F6TM160 | NSX160F TM160D 36kA | 1 | 15028 | TL
3270 | PPCCB | C16H32M150 | NSX160H ML 2.2 M150 70kA | 1 | 13158 | TL
3271 | PPCCB | C16H3MA150 | NSX160H MA150 70kA | 1 | 9316 | TL
3272 | PPCCB | C16H3TM125 | NSX160H TM125D 70kA | 1 | 8908 | TL
3273 | PPCCB | C16H3TM160 | NSX160H TM160D 70kA | 1 | 9180 | TL
3274 | PPCCB | C16H6TM125 | NSX160H TM125D 70kA | 1 | 17306 | TL
3275 | PPCCB | C16H6TM160 | NSX160H TM160D 70kA | 1 | 19550 | TL
3276 | PPCCB | C16M1TM125 | DC Devre Kesici NSX160M 125A 1P 36KA AC/DC | 1 | 5610 | TL
3277 | PPCCB | C16M1TM160 | DC Devre Kesici NSX160M 160A 1P 36KA AC/DC | 1 | 5780 | TL
3278 | PPCCB | C16M2TM125 | DC Devre Kesici NSX160M 125A 2P 85KA AC/DC | 1 | 7004 | TL
3279 | PPCCB | C16M2TM160 | DC Devre Kesici NSX160M 160A 2P 85KA AC/DC | 1 | 7378 | TL
3280 | PPCCB | C16N1TM125 | DC Devre Kesici NSX160N 125A 1P 36KA AC/DC | 1 | 6426 | TL
3281 | PPCCB | C16N1TM160 | DC Devre Kesici NSX160N 160A 1P 36KA AC/DC | 1 | 6426 | TL
3282 | PPCCB | C16N32D160 | NSX160N Micrologic 2.2 50kA | 1 | 13362 | TL
3283 | PPCCB | C16N35E160 | NSX160N Micrologic 5.2E 50kA | 1 | 27812 | TL
3284 | PPCCB | C16N3MA150 | NSX160N MA150 50kA | 1 | 8092 | TL
3285 | PPCCB | C16N3TM125 | NSX160N TM125D 50kA | 1 | 7888 | TL
3286 | PPCCB | C16N3TM160 | NSX160N TM160D 50kA | 1 | 8126 | TL
3287 | PPCCB | C16N6TM125 | NSX160N TM125D 50kA | 1 | 15334 | TL
3288 | PPCCB | C16N6TM160 | NSX160N TM160D 50kA | 1 | 17272 | TL
3289 | PPCCB | C16S2TM125 | DC Devre Kesici NSX160S 125A 2P 100KA AC/DC | 1 | 7378 | TL
3290 | PPCCB | C16S3TM125D | NSX DC 160S 3P 100kA TM125D | 1 | 19414 | TL
3291 | PPCCB | C16S3TM160D | NSX DC 160S 3P 100kA TM160D | 1 | 19414 | TL
3292 | PPCCB | C16S4TM125D | NSX DC 160S 4P 100kA TM125D | 1 | 27064 | TL
3293 | PPCCB | C16S4TM160D | NSX DC 160S 4P 100kA TM160D | 1 | 27064 | TL
3294 | PPCCB | C25F32D250 | NSX250F Micrologic 2.2 36kA | 1 | 14926 | TL
3295 | PPCCB | C25F35E250 | NSX250F Micrologic 5.2E 36 kA | 1 | 28798 | TL
3296 | PPCCB | C25F3MA220 | NSX250F MA220 36kA | 1 | 9588 | TL
3297 | PPCCB | C25F3TM200 | NSX250F TM200D 36kA | 1 | 10268 | TL
3298 | PPCCB | C25F3TM250 | NSX250F TM250D 36kA | 1 | 10268 | TL
3299 | PPCCB | C25F6TM200 | NSX250F TM200D 36kA | 1 | 17850 | TL
3300 | PPCCB | C25F6TM250 | NSX250F TM250D 36kA | 1 | 17850 | TL
3301 | PPCCB | C25H32M220 | NSX250H ML 2.2 M220 70kA | 1 | 16048 | TL
3302 | PPCCB | C25H3MA220 | NSX250H MA220 70kA | 1 | 11866 | TL
3303 | PPCCB | C25H3TM200 | NSX250H TM200D 70kA | 1 | 13396 | TL
3304 | PPCCB | C25H3TM250 | NSX250H TM250D 70kA | 1 | 13396 | TL
3305 | PPCCB | C25H6TM200 | NSX250H TM200D 70kA | 1 | 23256 | TL
3306 | PPCCB | C25H6TM250 | NSX250H TM250D 70kA | 1 | 23256 | TL
3307 | PPCCB | C25N32D250 | NSX250N Micrologic 2.2 50kA | 1 | 15130 | TL
3308 | PPCCB | C25N35E250 | NSX250N Micrologic 5.2E 50 kA | 1 | 29172 | TL
3309 | PPCCB | C25N3MA220 | NSX250N MA220 50kA | 1 | 10132 | TL
3310 | PPCCB | C25N3TM200 | NSX250N TM200D 50kA | 1 | 11832 | TL
3311 | PPCCB | C25N3TM250 | NSX250N TM250D 50kA | 1 | 11832 | TL
3312 | PPCCB | C25N6TM200 | NSX250N TM200D 50kA | 1 | 20536 | TL
3313 | PPCCB | C25N6TM250 | NSX250N TM250D 50kA | 1 | 20536 | TL
3314 | PPCCB | C25R3TM125 | NSX160 R TM 125D 45kA 690V 3P | 1 | 24140 | TL
3315 | PPCCB | C25R3TM160 | NSX160 R TM 160D 45kA 690V 3P | 1 | 24922 | TL
3316 | PPCCB | C25R3TM200 | NSX250 R TM 200D 45kA 690V 3P | 1 | 29002 | TL
3317 | PPCCB | C25R3TM250 | NSX250 R TM 250D 45kA 690V 3P | 1 | 29002 | TL
3318 | PPCCB | C25R4TM125 | NSX160 R TM 125D 45kA 690V 4P | 1 | 30192 | TL
3319 | PPCCB | C25R4TM160 | NSX160 R TM 160D 45kA 690V 4P | 1 | 31076 | TL
3320 | PPCCB | C25R4TM200 | NSX250 R TM 200D 45kA 690V 4P | 1 | 36210 | TL
3321 | PPCCB | C25R4TM250 | NSX250 R TM 250D 45kA 690V 4P | 1 | 36210 | TL
3322 | PPCCB | C25V3TM125 | NSX160 HB1 TM 125D 75kA 690V 3P | 1 | 27744 | TL
3323 | PPCCB | C25V3TM160 | NSX160 HB1 TM 160D 75kA 690V 3P | 1 | 28628 | TL
3324 | PPCCB | C25V3TM200 | NSX250 HB1 TM 200D 75kA 690V 3P | 1 | 33320 | TL
3325 | PPCCB | C25V3TM250 | NSX250 HB1 TM 250D 75kA 690V 3P | 1 | 33320 | TL
3326 | PPCCB | C25V4TM125 | NSX160 HB1 TM 125D 75kA 690V 4P | 1 | 34680 | TL
3327 | PPCCB | C25V4TM160 | NSX160 HB1 TM 160D 75kA 690V 4P | 1 | 35768 | TL
3328 | PPCCB | C25V4TM200 | NSX250 HB1 TM 200D 75kA 690V 4P | 1 | 41650 | TL
3329 | PPCCB | C25V4TM250 | NSX250 HB1 TM 250D 75kA 690V 4P | 1 | 41650 | TL
3330 | PPCCB | C25W3TM125 | NSX160 HB2 TM 125D 100kA 690V 3P | 1 | 31926 | TL
3331 | PPCCB | C25W3TM160 | NSX160 HB2 TM 160D 100kA 690V 3P | 1 | 32912 | TL
3332 | PPCCB | C25W3TM200 | NSX250 HB2 TM 200D 100kA 690V 3P | 1 | 38318 | TL
3333 | PPCCB | C25W3TM250 | NSX250 HB2 TM 250D 100kA 690V 3P | 1 | 38318 | TL
3334 | PPCCB | C25W4TM125 | NSX160 HB2 TM 125D 100kA 690V 4P | 1 | 39882 | TL
3335 | PPCCB | C25W4TM160 | NSX160 HB2 TM 160D 100kA 690V 4P | 1 | 41140 | TL
3336 | PPCCB | C25W4TM200 | NSX250 HB2 TM 200D 100kA 690V 4P | 1 | 47906 | TL
3337 | PPCCB | C25W4TM250 | NSX250 HB2 TM 250D 100kA 690V 4P | 1 | 47906 | TL
3338 | PPCCB | C40F31M320 | NSX400F MA320 36kA | 1 | 27404 | TL
3339 | PPCCB | C40F32D400 | NSX400F Micrologic 2.3 36kA | 1 | 28798 | TL
3340 | PPCCB | C40F32M320 | NSX400F ML 2.3 M320 36kA | 1 | 31042 | TL
3341 | PPCCB | C40F35E400 | NSX400F Micrologic 5.3 E 36 kA | 1 | 36822 | TL
3342 | PPCCB | C40F3TM250D | NSX250F TM-DC 3P | 1 | 36414 | TL
3343 | PPCCB | C40F3TM320D | NSX320F TM-DC 3P | 1 | 36414 | TL
3344 | PPCCB | C40F3TM400D | NSX400F TM-DC 3P | 1 | 36414 | TL
3345 | PPCCB | C40F42D400 | NSX400F Micrologic 2.3 36kA | 1 | 40324 | TL
3346 | PPCCB | C40F45E400 | NSX400F Micrologic 5.3 E 36 kA | 1 | 50762 | TL
3347 | PPCCB | C40F4TM250D | NSX250F TM-DC 4P | 1 | 48382 | TL
3348 | PPCCB | C40F4TM320D | NSX320F TM-DC 4P | 1 | 48382 | TL
3349 | PPCCB | C40F4TM400D | NSX400F TM-DC 4P | 1 | 48382 | TL
3350 | PPCCB | C40H31M320 | NSX400H MA320 70kA | 1 | 34578 | TL
3351 | PPCCB | C40H32D400 | NSX400H Micrologic 2.3 70kA | 1 | 35666 | TL
3352 | PPCCB | C40H32M320 | NSX400H ML 2.3 M320 70kA | 1 | 38454 | TL
3353 | PPCCB | C40H35E400 | NSX400H Micrologic 5.3 E 70kA | 1 | 46070 | TL
3354 | PPCCB | C40H36E400 | NSX400H Micrologic 6.3 E 70kA | 1 | 55556 | TL
3355 | PPCCB | C40H42D400 | NSX400H Micrologic 2.3 70kA | 1 | 52360 | TL
3356 | PPCCB | C40H45E400 | NSX400H Micrologic 5.3 E 70kA | 1 | 62526 | TL
3357 | PPCCB | C40H46E400 | NSX400H Micrologic 6.3 E 70kA | 1 | 78540 | TL
3358 | PPCCB | C40N31M320 | NSX400N MA320 50kA | 1 | 29954 | TL
3359 | PPCCB | C40N32D400 | NSX400N Micrologic 2.3 50kA | 1 | 31484 | TL
3360 | PPCCB | C40N32M320 | NSX400N ML 2.3 M320 50kA | 1 | 33898 | TL
3361 | PPCCB | C40N35E400 | NSX400N Micrologic 5.3 E 50kA | 1 | 40936 | TL
3362 | PPCCB | C40N36E400 | NSX400N Micrologic 6.3 E 50kA | 1 | 44608 | TL
3363 | PPCCB | C40N42D400 | NSX400N Micrologic 2.3 50kA | 1 | 46342 | TL
3364 | PPCCB | C40N45E400 | NSX400N Micrologic 5.3 E 50kA | 1 | 51340 | TL
3365 | PPCCB | C40N46E400 | NSX400N Micrologic 6.3 E 50kA | 1 | 60996 | TL
3366 | PPCCB | C40R32D400 | NSX400 R ML2.3 45kA 690V 3P | 1 | 71196 | TL
3367 | PPCCB | C40R35E400 | NSX400 R ML5.3 45kA 690V 3P | 1 | 109310 | TL
3368 | PPCCB | C40R36E400 | NSX400 R ML6.3 45kA 690V 3P | 1 | 133722 | TL
3369 | PPCCB | C40R42D400 | NSX400 R ML2.3 45kA 690V 4P | 1 | 88978 | TL
3370 | PPCCB | C40R45E400 | NSX400 R ML5.3 45kA 690V 4P | 1 | 136646 | TL
3371 | PPCCB | C40R46E400 | NSX400 R ML6.3 45kA 690V 4P | 1 | 167144 | TL
3372 | PPCCB | C40S3TM250D | NSX250S TM-DC 3P | 1 | 44472 | TL
3373 | PPCCB | C40S3TM320D | NSX320S TM-DC 3P | 1 | 44472 | TL
3374 | PPCCB | C40S3TM400D | NSX400S TM-DC 3P | 1 | 44472 | TL
3375 | PPCCB | C40S4TM250D | NSX250S TM-DC 4P | 1 | 62016 | TL
3376 | PPCCB | C40S4TM320D | NSX320S TM-DC 4P | 1 | 62016 | TL
3377 | PPCCB | C40S4TM400D | NSX400S TM-DC 4P | 1 | 62016 | TL
3378 | PPCCB | C40V32D400 | NSX400 HB1 ML2.3 75kA 690V 3P | 1 | 81872 | TL
3379 | PPCCB | C40V35E400 | NSX400 HB1 ML5.3 75kA 690V 3P | 1 | 125698 | TL
3380 | PPCCB | C40V36E400 | NSX400 HB1 ML6.3 75kA 690V 3P | 1 | 153748 | TL
3381 | PPCCB | C40V42D400 | NSX400 HB1 ML2.3 75kA 690V 4P | 1 | 102306 | TL
3382 | PPCCB | C40V45E400 | NSX400 HB1 ML5.3 75kA 690V 4P | 1 | 157148 | TL
3383 | PPCCB | C40V46E400 | NSX400 HB1 ML6.3 75kA 690V 4P | 1 | 192202 | TL
3384 | PPCCB | C40W32D400 | NSX400 HB2 ML2.3 100kA 690V 3P | 1 | 94112 | TL
3385 | PPCCB | C40W35E400 | NSX400 HB2 ML5.3 100kA 690V 3P | 1 | 144568 | TL
3386 | PPCCB | C40W36E400 | NSX400 HB2 ML6.3 100kA 690V 3P | 1 | 176834 | TL
3387 | PPCCB | C40W42D400 | NSX400 HB2 ML2.3 100kA 690V 4P | 1 | 117640 | TL
3388 | PPCCB | C40W45E400 | NSX400 HB2 ML5.3 100kA 690V 4P | 1 | 180710 | TL
3389 | PPCCB | C40W46E400 | NSX400 HB2 ML6.3 100kA 690V 4P | 1 | 221034 | TL
3390 | PPCCB | C63F31M500 | NSX630F MA500 36kA | 1 | 30124 | TL
3391 | PPCCB | C63F32D630 | NSX630F Micrologic 2.3 36kA | 1 | 37978 | TL
3392 | PPCCB | C63F32M500 | NSX630F ML 2.3 M500 36kA | 1 | 35394 | TL
3393 | PPCCB | C63F35E630 | NSX630F Micrologic 5.3 E 36kA | 1 | 46206 | TL
3394 | PPCCB | C63F3TM500D | NSX500F TM-DC 3P | 1 | 44744 | TL
3395 | PPCCB | C63F42D630 | NSX630F Micrologic 2.3 36kA | 1 | 48416 | TL
3396 | PPCCB | C63F45E630 | NSX630F Micrologic 5.3 E 36kA | 1 | 62526 | TL
3397 | PPCCB | C63F4TM500D | NSX500F TM-DC 4P | 1 | 60078 | TL
3398 | PPCCB | C63F4TM600D | NSX600F TM-DC 4P | 1 | 72080 | TL
3399 | PPCCB | C63H31M500 | NSX630H MA500 70kA | 1 | 37944 | TL
3400 | PPCCB | C63H32D630 | NSX630H Micrologic 2.3 70kA | 1 | 49368 | TL
3401 | PPCCB | C63H32M500 | NSX630H ML 2.3 M320 70kA | 1 | 42160 | TL
3402 | PPCCB | C63H35E630 | NSX630H Micrologic 5.3 E 70kA | 1 | 55556 | TL
3403 | PPCCB | C63H36E630 | NSX630H Micrologic 6.3 E 70kA | 1 | 63002 | TL
3404 | PPCCB | C63H42D630 | NSX630H Micrologic 2.3 70kA | 1 | 62934 | TL
3405 | PPCCB | C63H45E630 | NSX630H Micrologic 5.3 E 70kA | 1 | 79050 | TL
3406 | PPCCB | C63H46E630 | NSX630H Micrologic 6.3 E 70kA | 1 | 90474 | TL
3407 | PPCCB | C63N31M500 | NSX630N MA500 50kA | 1 | 33694 | TL
3408 | PPCCB | C63N32D630 | NSX630N Micrologic 2.3 50kA | 1 | 43690 | TL
3409 | PPCCB | C63N32M500 | NSX630N ML 2.3 M500 50kA | 1 | 37128 | TL
3410 | PPCCB | C63N35E630 | NSX630N Micrologic 5.3 E 50kA | 1 | 48076 | TL
3411 | PPCCB | C63N36E630 | NSX630N Micrologic 6.3 E 50kA | 1 | 53890 | TL
3412 | PPCCB | C63N42D630 | NSX630N Micrologic 2.3 50kA | 1 | 55658 | TL
3413 | PPCCB | C63N45E630 | NSX630N Micrologic 5.3 E 50kA | 1 | 63614 | TL
3414 | PPCCB | C63N46E630 | NSX630N Micrologic 6.3 E 50kA | 1 | 72182 | TL
3415 | PPCCB | C63R32D630 | NSX630 R ML2.3 45kA 690V 3P | 1 | 96424 | TL
3416 | PPCCB | C63R35E630 | NSX630 R ML5.3 45kA 690V 3P | 1 | 129608 | TL
3417 | PPCCB | C63R36E630 | NSX630 R ML6.3 45kA 690V 3P | 1 | 148580 | TL
3418 | PPCCB | C63R42D630 | NSX630 R ML2.3 45kA 690V 4P | 1 | 120530 | TL
3419 | PPCCB | C63R45E630 | NSX630 R ML5.3 45kA 690V 4P | 1 | 161976 | TL
3420 | PPCCB | C63R46E630 | NSX630 R ML6.3 45kA 690V 4P | 1 | 185708 | TL
3421 | PPCCB | C63S3TM500D | NSX500S TM-DC 3P | 1 | 57392 | TL
3422 | PPCCB | C63S3TM600D | NSX600S TM-DC 3P | 1 | 63104 | TL
3423 | PPCCB | C63S4TM500D | NSX500S TM-DC 4P | 1 | 77044 | TL
3424 | PPCCB | C63S4TM600D | NSX600S TM-DC 4P | 1 | 84728 | TL
3425 | PPCCB | C63V32D630 | NSX630 HB1 ML2.3 75kA 690V 3P | 1 | 110874 | TL
3426 | PPCCB | C63V35E630 | NSX630 HB1 ML5.3 75kA 690V 3P | 1 | 149022 | TL
3427 | PPCCB | C63V36E630 | NSX630 HB1 ML6.3 75kA 690V 3P | 1 | 170816 | TL
3428 | PPCCB | C63V42D630 | NSX630 HB1 ML2.3 75kA 690V 4P | 1 | 138618 | TL
3429 | PPCCB | C63V45E630 | NSX630 HB1 ML5.3 75kA 690V 4P | 1 | 186286 | TL
3430 | PPCCB | C63V46E630 | NSX630 HB1 ML6.3 75kA 690V 4P | 1 | 213554 | TL
3431 | PPCCB | C63W32D630 | NSX630 HB2 ML2.3 100kA 690V 3P | 1 | 127500 | TL
3432 | PPCCB | C63W35E630 | NSX630 HB2 ML5.3 100kA 690V 3P | 1 | 171394 | TL
3433 | PPCCB | C63W36E630 | NSX630 HB2 ML6.3 100kA 690V 3P | 1 | 196452 | TL
3434 | PPCCB | C63W42D630 | NSX630 HB2 ML2.3 100kA 690V 4P | 1 | 159392 | TL
3435 | PPCCB | C63W45E630 | NSX630 HB2 ML5.3 100kA 690V 4P | 1 | 214234 | TL
3436 | PPCCB | C63W46E630 | NSX630 HB2 ML6.3 100kA 690V 4P | 1 | 245548 | TL
3437 | PPCCB | DF2BN0200 | KARTUS SIGORTA 2A 8X31 | 10 | 98.6 | TL
3438 | PPCCB | DF2BN0400 | KARTUS SIGORTA 4A 8X31 | 10 | 98.6 | TL
3439 | PPCCB | DF2BN0600 | KARTUS SIGORTA 6A 8X31 | 10 | 98.6 | TL
3440 | PPCCB | DF2BN1000 | KARTUS SIGORTA 10A 8X31 | 10 | 98.6 | TL
3441 | PPCCB | DF2BN1600 | KARTUS SIGORTA 16A 8X31 | 10 | 98.6 | TL
3442 | PPCCB | DF2BN2000 | KARTUS SIGORTA 20A 8X31 | 10 | 98.6 | TL
3443 | PPCCB | DF2CN02 | KARTUS SIGORTA 2A 10X38 | 10 | 98.6 | TL
3444 | PPCCB | DF2CN04 | KARTUS SIGORTA 4A 10X38 | 10 | 98.6 | TL
3445 | PPCCB | DF2CN06 | KARTUS SIGORTA 6A 10X38 | 10 | 98.6 | TL
3446 | PPCCB | DF2CN10 | KARTUS SIGORTA 10A 10X38 | 10 | 98.6 | TL
3447 | PPCCB | DF2CN16 | KARTUS SIGORTA 16A 10X38 | 10 | 98.6 | TL
3448 | PPCCB | DF2CN20 | KARTUS SIGORTA 20A 10X38 | 10 | 98.6 | TL
3449 | PPCCB | DF2CN25 | KARTUS SIGORTA 25A 10X38 | 10 | 98.6 | TL
3450 | PPCCB | DF2CN32 | KARTUS SIGORTA 32A 10X38 | 10 | 98.6 | TL
3451 | PPCCB | DF2EN40 | KARTUS SIGORTA 40A 14X51 | 10 | 115.6 | TL
3452 | PPCCB | DF2EN50 | KARTUS SIGORTA 50A 14X51 | 10 | 115.6 | TL
3453 | PPCCB | DF2FN100 | KARTUS SIGORTA 100A 22X58 | 10 | 266 | TL
3454 | PPCCB | DF2FN63 | KARTUS SIGORTA 63A 22X58 | 10 | 266 | TL
3455 | PPCCB | DF2FN80 | KARTUS SIGORTA 80A 22X58 | 10 | 266 | TL
3456 | PPCCB | EZADINR | DIN ADAPTÖR RAYI ADAPTÖRÜ | 1 | 303 | TL
3457 | PPCCB | EZALOCK | KİLİTLEME SİSTEMİ EZC100 | 1 | 323 | TL
3458 | PPCCB | EZAROTDS | STANDART DÖNER KURMA KOLU EZC100 SERİSİ | 1 | 1530 | TL
3459 | PPCCB | EZAROTE | UZATMALI DÖNER KURMA KOLU EZC100 SERİSİ | 1 | 2214 | TL
3460 | PPCCB | EZASHT200AC | MX/SHT 200-277 V AC EZC100 SERİSİ | 1 | 1768 | TL
3461 | PPCCB | EZASHT380AC | MX/SHT 380-480 V AC EZC100 SERİSİ | 1 | 1768 | TL
3462 | PPCCB | EZAUVR200AC | MN/UVR 200-240 V AC EZC100 SERİSİ | 1 | 2700 | TL
3463 | PPCCB | EZAUVR380AC | MN/UVR 380-415 V AC EZC100 SERİSİ | 1 | 2700 | TL
3464 | PPCCB | EZAUX11 | AX/AL YARDIMCI/ALARM KONTAĞI EZC100 SERİSİ | 1 | 1258 | TL
3465 | PPCCB | EZC100H3015 | 3P 30 kA 220/240 V 15 A MCCB | 1 | 2469 | TL
3466 | PPCCB | EZC100H3020 | 3P 30 kA 220/240 V 20 A MCCB | 1 | 2469 | TL
3467 | PPCCB | EZC100H3025 | 3P 30 kA 220/240 V 25 A MCCB | 1 | 2469 | TL
3468 | PPCCB | EZC100H3030 | 3P 30 kA 220/240 V 30 A MCCB | 1 | 2469 | TL
3469 | PPCCB | EZC100H3040 | 3P 30 kA 220/240 V 40 A MCCB | 1 | 2469 | TL
3470 | PPCCB | EZC100H3050 | 3P 30 kA 220/240 V 50 A MCCB | 1 | 2469 | TL
3471 | PPCCB | EZC100H3060 | 3P 30 kA 220/240 V 60 A MCCB | 1 | 2469 | TL
3472 | PPCCB | EZC100H3075 | 3P 30 kA 220/240 V 75 A MCCB | 1 | 3094 | TL
3473 | PPCCB | EZC100H3080 | 3P 30 kA 220/240 V 80 A MCCB | 1 | 3094 | TL
3474 | PPCCB | EZC100H3100 | 3P 30 kA 220/240 V100 A MCCB | 1 | 3094 | TL
3475 | PPCCB | EZC250H3125 | 3P 36 kA 220/240 V125 A MCCB | 1 | 4193 | TL
3476 | PPCCB | EZC250H3160 | 3P 36 kA 220/240 V160 A MCCB | 1 | 4516 | TL
3477 | PPCCB | EZC250H3200 | 3P 36 kA 220/240 V200 A MCCB | 1 | 6188 | TL
3478 | PPCCB | EZC250H3250 | 3P 36 kA 220/240 V250A MCCB | 1 | 6188 | TL
3479 | PPCCB | EZC400H3320N | 3P 50 kA 220/240 V320A MCCB | 1 | 12410 | TL
3480 | PPCCB | EZC400H3400N | 3P 50 kA 220/240 V400A MCCB | 1 | 13940 | TL
3481 | PPCCB | EZC630H3500N | 3P 50 kA 220/240 V500A MCCB | 1 | 15028 | TL
3482 | PPCCB | EZC630H3600N | 3P 50 kA 220/240 V600A MCCB | 1 | 15096 | TL
3483 | PPCCB | EZCV250H4063 | 4P 36kA 220/240 V63 A MCCB | 1 | 15776 | TL
3484 | PPCCB | EZCV250H4080 | 4P 36kA 220/240 V80 A MCCB | 1 | 16694 | TL
3485 | PPCCB | EZCV250H4100 | 4P 36kA 220/240 V100 A MCCB | 1 | 17646 | TL
3486 | PPCCB | EZCV250H4125 | 4P 36 kA 220/240 V125 A MCCB | 1 | 20468 | TL
3487 | PPCCB | EZCV250H4160 | 4P 36kA 220/240 V160A MCCB | 1 | 20604 | TL
3488 | PPCCB | EZCV250H4200 | 4P 36 kA 220/240 V200 A MCCB | 1 | 23222 | TL
3489 | PPCCB | EZCV250H4250 | 4P 36 kA 220/240 V250 A MCCB | 1 | 25874 | TL
3490 | PPCCB | EZEAXAL | AX/AL YARDIMCI/ALARM KONTAĞI EZC250 SERİSİ | 1 | 1258 | TL
3491 | PPCCB | EZELOCK | KİLİTLEME SİSTEMİ EZC250 | 1 | 456 | TL
3492 | PPCCB | EZELOCKN | KİLİTLEME SİSTEMİ EZCV250 | 1 | 334 | TL
3493 | PPCCB | EZEROTDS | STANDART DÖNER KURMA KOLU EZC250 SERİSİ | 1 | 1707 | TL
3494 | PPCCB | EZEROTE | UZATMALI DÖNER KURMA KOLU EZC250 SERİSİ | 1 | 2700 | TL
3495 | PPCCB | EZESHT200AC | MX/SHT 200-240 V AC EZC250 SERİSİ | 1 | 1768 | TL
3496 | PPCCB | EZESHT400AC | MX/SHT 380-480 V AC EZC250 SERİSİ | 1 | 1768 | TL
3497 | PPCCB | FDM121NSX | FDM121 Pano Gösterge Modülü Referans Kiti * | 1 | 19414 | TL
3498 | PPCCB | G12-25AUX240 | Yardımcı Kontak (OF/SD) GoPact MCCB 125-250 240V | 1 | 997 | TL
3499 | PPCCB | G12F3A100 | GOMCCB 125F 3P3D 100A Ayarlanabilir | 1 | 3400 | TL
3500 | PPCCB | G12F3A125 | GOMCCB 125F 3P3D 125A Ayarlanabilir | 1 | 3836 | TL
3501 | PPCCB | G12F3A16 | GOMCCB 125F 3P3D 16A Ayarlanabilir | 1 | 2935 | TL
3502 | PPCCB | G12F3A20 | GOMCCB 125F 3P3D 20A Ayarlanabilir | 1 | 2935 | TL
3503 | PPCCB | G12F3A25 | GOMCCB 125F 3P3D 25A Ayarlanabilir | 1 | 2935 | TL
3504 | PPCCB | G12F3A32 | GOMCCB 125F 3P3D 32A Ayarlanabilir | 1 | 2935 | TL
3505 | PPCCB | G12F3A40 | GOMCCB 125F 3P3D 40A Ayarlanabilir | 1 | 2935 | TL
3506 | PPCCB | G12F3A50 | GOMCCB 125F 3P3D 50A Ayarlanabilir | 1 | 2935 | TL
3507 | PPCCB | G12F3A63 | GOMCCB 125F 3P3D 63A Ayarlanabilir | 1 | 2935 | TL
3508 | PPCCB | G12F3A80 | GOMCCB 125F 3P3D 80A Ayarlanabilir | 1 | 3400 | TL
3509 | PPCCB | G12F3F100 | GOMCCB 125F 3P3D 100A Sabit | 1 | 2996 | TL
3510 | PPCCB | G12F3F125 | GOMCCB 125F 3P3D 125A Sabit | 1 | 3363 | TL
3511 | PPCCB | G12F3F16 | GOMCCB 125F 3P3D 16A Sabit | 1 | 2391 | TL
3512 | PPCCB | G12F3F20 | GOMCCB 125F 3P3D 20A Sabit | 1 | 2391 | TL
3513 | PPCCB | G12F3F25 | GOMCCB 125F 3P3D 25A Sabit | 1 | 2391 | TL
3514 | PPCCB | G12F3F32 | GOMCCB 125F 3P3D 32A Sabit | 1 | 2391 | TL
3515 | PPCCB | G12F3F40 | GOMCCB 125F 3P3D 40A Sabit | 1 | 2391 | TL
3516 | PPCCB | G12F3F50 | GOMCCB 125F 3P3D 50A Sabit | 1 | 2391 | TL
3517 | PPCCB | G12F3F63 | GOMCCB 125F 3P3D 63A Sabit | 1 | 2391 | TL
3518 | PPCCB | G12F3F80 | GOMCCB 125F 3P3D 80A Sabit | 1 | 2996 | TL
3519 | PPCCB | G12F4A100 | GOMCCB 125F 4P4D 100A Ayarlanabilir | 1 | 3995 | TL
3520 | PPCCB | G12F4A125 | GOMCCB 125F 4P4D 125A Ayarlanabilir | 1 | 5202 | TL
3521 | PPCCB | G12F4A16 | GOMCCB 125F 4P4D 16A Ayarlanabilir | 1 | 3815 | TL
3522 | PPCCB | G12F4A20 | GOMCCB 125F 4P4D 20A Ayarlanabilir | 1 | 3815 | TL
3523 | PPCCB | G12F4A25 | GOMCCB 125F 4P4D 25A Ayarlanabilir | 1 | 3815 | TL
3524 | PPCCB | G12F4A32 | GOMCCB 125F 4P4D 32A Ayarlanabilir | 1 | 3815 | TL
3525 | PPCCB | G12F4A40 | GOMCCB 125F 4P4D 40A Ayarlanabilir | 1 | 3815 | TL
3526 | PPCCB | G12F4A50 | GOMCCB 125F 4P4D 50A Ayarlanabilir | 1 | 3815 | TL
3527 | PPCCB | G12F4A63 | GOMCCB 125F 4P4D 63A Ayarlanabilir | 1 | 3815 | TL
3528 | PPCCB | G12F4A80 | GOMCCB 125F 4P4D 80A Ayarlanabilir | 1 | 3995 | TL
3529 | PPCCB | G12F4F100 | GOMCCB 125F 4P4D 100A Sabit | 1 | 3747 | TL
3530 | PPCCB | G12F4F125 | GOMCCB 125F 4P4D 125A Sabit | 1 | 4363 | TL
3531 | PPCCB | G12F4F16 | GOMCCB 125F 4P4D 16A Sabit | 1 | 3302 | TL
3532 | PPCCB | G12F4F20 | GOMCCB 125F 4P4D 20A Sabit | 1 | 3302 | TL
3533 | PPCCB | G12F4F25 | GOMCCB 125F 4P4D 25A Sabit | 1 | 3302 | TL
3534 | PPCCB | G12F4F32 | GOMCCB 125F 4P4D 32A Sabit | 1 | 3302 | TL
3535 | PPCCB | G12F4F40 | GOMCCB 125F 4P4D 40A Sabit | 1 | 3302 | TL
3536 | PPCCB | G12F4F50 | GOMCCB 125F 4P4D 50A Sabit | 1 | 3302 | TL
3537 | PPCCB | G12F4F63 | GOMCCB 125F 4P4D 63A Sabit | 1 | 3302 | TL
3538 | PPCCB | G12F4F80 | GOMCCB 125F 4P4D 80A Sabit | 1 | 3747 | TL
3539 | PPCCB | G12FASB2 | 2’Li faz arası bariyerleri GoPact MCCB 125 | 1 | 106 | TL
3540 | PPCCB | G12LTSHD3P | Uzun Terminal Koruyucu 3P GoPact MCCB 125 | 1 | 609 | TL
3541 | PPCCB | G12LTSHD4P | Uzun Terminal Koruyucu 4P GoPact MCCB 125 | 1 | 857 | TL
3542 | PPCCB | G12ROTDS | Doğrudan Döner Kol GoPact MCCB 125 | 1 | 969 | TL
3543 | PPCCB | G12ROTE | Uzatmalı Döner Kol GoPact MCCB 125 | 1 | 1456 | TL
3544 | PPCCB | G12SHT415AC | GoPact MCCB 125 MX AC 415V | 1 | 1469 | TL
3545 | PPCCB | G12SPDR3P | Ayırıcılar 3P GoPact MCCB 125 | 1 | 517 | TL
3546 | PPCCB | G12SPDR4P | Ayırıcılar 4P GoPact MCCB 125 | 1 | 694 | TL
3547 | PPCCB | G12STSHD3P | Kısa Terminal Koruyucu 3P GoPact MCCB 125 | 1 | 534 | TL
3548 | PPCCB | G12STSHD4P | Kısa Terminal Koruyucu 4P GoPact MCCB 125 | 1 | 670 | TL
3549 | PPCCB | G12UVR230AC | GoPact MCCB 125 MN AC 230V | 1 | 1935 | TL
3550 | PPCCB | G12UVR415AC | GoPact MCCB 125 MN AC 415V | 1 | 1935 | TL
3551 | PPCCB | G20-25SHT240AC | GoPact MCCB 200-250 MX AC 240V | 1 | 1469 | TL
3552 | PPCCB | G20-25SHT415AC | GoPact MCCB 200-250 MX AC 415V | 1 | 1469 | TL
3553 | PPCCB | G20-25UVR240AC | GoPact MCCB 200-250 MN AC 240V | 1 | 1935 | TL
3554 | PPCCB | G20-25UVR415AC | GoPact MCCB 200-250 MN AC 415V | 1 | 1935 | TL
3555 | PPCCB | G20B3A100 | GOMCCB 200B 3P3D 100A Ayarlanabilir | 1 | 3536 | TL
3556 | PPCCB | G20B3A125 | GOMCCB 200B 3P3D 125A Ayarlanabilir | 1 | 4108 | TL
3557 | PPCCB | G20B3A160 | GOMCCB 200B 3P3D 160A Ayarlanabilir | 1 | 4227 | TL
3558 | PPCCB | G20B3A200 | GOMCCB 200B 3P3D 200A Ayarlanabilir | 1 | 6120 | TL
3559 | PPCCB | G20B3A40 | GOMCCB 200B 3P3D 40A Ayarlanabilir | 1 | 3373 | TL
3560 | PPCCB | G20B3A50 | GOMCCB 200B 3P3D 50A Ayarlanabilir | 1 | 3373 | TL
3561 | PPCCB | G20B3A63 | GOMCCB 200B 3P3D 63A Ayarlanabilir | 1 | 3373 | TL
3562 | PPCCB | G20B3A80 | GOMCCB 200B 3P3D 80A Ayarlanabilir | 1 | 3536 | TL
3563 | PPCCB | G20B4A100 | GOMCCB 200B 4P4D 100A Ayarlanabilir | 1 | 4441 | TL
3564 | PPCCB | G20B4A125 | GOMCCB 200B 4P4D 125A Ayarlanabilir | 1 | 5678 | TL
3565 | PPCCB | G20B4A160 | GOMCCB 200B 4P4D 160A Ayarlanabilir | 1 | 7786 | TL
3566 | PPCCB | G20B4A200 | GOMCCB 200B 4P4D 200A Ayarlanabilir | 1 | 8602 | TL
3567 | PPCCB | G20B4A40 | GOMCCB 200B 4P4D 40A Ayarlanabilir | 1 | 4441 | TL
3568 | PPCCB | G20B4A50 | GOMCCB 200B 4P4D 50A Ayarlanabilir | 1 | 4441 | TL
3569 | PPCCB | G20B4A63 | GOMCCB 200B 4P4D 63A Ayarlanabilir | 1 | 4441 | TL
3570 | PPCCB | G20B4A80 | GOMCCB 200B 4P4D 80A Ayarlanabilir | 1 | 4441 | TL
3571 | PPCCB | G20F3A100 | GOMCCB 200F 3P3D 100A Ayarlanabilir | 1 | 3740 | TL
3572 | PPCCB | G20F3A125 | GOMCCB 200F 3P3D 125A Ayarlanabilir | 1 | 4308 | TL
3573 | PPCCB | G20F3A160 | GOMCCB 200F 3P3D 160A Ayarlanabilir | 1 | 4441 | TL
3574 | PPCCB | G20F3A200 | GOMCCB 200F 3P3D 200A Ayarlanabilir | 1 | 6460 | TL
3575 | PPCCB | G20F3A40 | GOMCCB 200F 3P3D 40A Ayarlanabilir | 1 | 3564 | TL
3576 | PPCCB | G20F3A50 | GOMCCB 200F 3P3D 50A Ayarlanabilir | 1 | 3564 | TL
3577 | PPCCB | G20F3A63 | GOMCCB 200F 3P3D 63A Ayarlanabilir | 1 | 3564 | TL
3578 | PPCCB | G20F3A80 | GOMCCB 200F 3P3D 80A Ayarlanabilir | 1 | 3740 | TL
3579 | PPCCB | G20F4A100 | GOMCCB 200F 4P4D 100A Ayarlanabilir | 1 | 4808 | TL
3580 | PPCCB | G20F4A125 | GOMCCB 200F 4P4D 125A Ayarlanabilir | 1 | 6018 | TL
3581 | PPCCB | G20F4A160 | GOMCCB 200F 4P4D 160A Ayarlanabilir | 1 | 8194 | TL
3582 | PPCCB | G20F4A200 | GOMCCB 200F 4P4D 200A Ayarlanabilir | 1 | 9010 | TL
3583 | PPCCB | G20F4A40 | GOMCCB 200F 4P4D 40A Ayarlanabilir | 1 | 4808 | TL
3584 | PPCCB | G20F4A50 | GOMCCB 200F 4P4D 50A Ayarlanabilir | 1 | 4808 | TL
3585 | PPCCB | G20F4A63 | GOMCCB 200F 4P4D 63A Ayarlanabilir | 1 | 4808 | TL
3586 | PPCCB | G20F4A80 | GOMCCB 200F 4P4D 80A Ayarlanabilir | 1 | 4808 | TL
3587 | PPCCB | G20FASB2 | 2’Li faz arası bariyerleri GoPact MCCB 200 | 1 | 106 | TL
3588 | PPCCB | G20LTSHD3P | Uzun Terminal Koruyucu 3P GoPact MCCB 200 | 1 | 609 | TL
3589 | PPCCB | G20LTSHD4P | Uzun Terminal Koruyucu 4P GoPact MCCB 200 | 1 | 857 | TL
3590 | PPCCB | G20PBASE3P | Soket Kaidesi 3P GoPact MCCB 200 | 1 | 2884 | TL
3591 | PPCCB | G20PBASE4P | Soket Kaidesi 4P GoPact MCCB 200 | 1 | 3744 | TL
3592 | PPCCB | G20PLUGFASB2 | Soket Kaidesi için 2’Li faz arası bariyerleri GoPact MCCB 200 | 1 | 106 | TL
3593 | PPCCB | G20PLUGKIT3P | Soket Kaidesi dönüşterme kiti 3P GoPact MCCB 200 | 1 | 2013 | TL
3594 | PPCCB | G20PLUGKIT4P | Soket Kaidesi dönüşterme kiti 4P GoPact MCCB 200 | 1 | 2666 | TL
3595 | PPCCB | G20RC3P | Arka Bağlantı Konnektörleri 3P GoPact MCCB 200 | 1 | 1836 | TL
3596 | PPCCB | G20RC4P | Arka Bağlantı Konnektörleri 4P GoPact MCCB 200 | 1 | 2632 | TL
3597 | PPCCB | G20ROTDS | Doğrudan Döner Kol GoPact MCCB 200 | 1 | 969 | TL
3598 | PPCCB | G20ROTE | Uzatmalı Döner Kol GoPact MCCB 200 | 1 | 1456 | TL
3599 | PPCCB | G20SBC3P | Kablo Konnektörleri 3P GoPact MCCB 200 | 1 | 857 | TL
3600 | PPCCB | G20SBC4P | Kablo Konnektörleri 4P GoPact MCCB 200 | 1 | 1146 | TL
3601 | PPCCB | G20SPDR3P | Ayırıcılar 3P GoPact MCCB 200-160A | 1 | 595 | TL
3602 | PPCCB | G20SPDR4P | Ayırıcılar 4P GoPact MCCB 200-160A | 1 | 799 | TL
3603 | PPCCB | G20STSHD3P | Kısa Terminal Koruyucu 3P GoPact MCCB 200 | 1 | 534 | TL
3604 | PPCCB | G20STSHD4P | Kısa Terminal Koruyucu 4P GoPact MCCB 200 | 1 | 670 | TL
3605 | PPCCB | G25B3A160 | GOMCCB 250B 3P3D 160A Ayarlanabilir | 1 | 6528 | TL
3606 | PPCCB | G25B3A200 | GOMCCB 250B 3P3D 200A Ayarlanabilir | 1 | 6528 | TL
3607 | PPCCB | G25B3A250 | GOMCCB 250B 3P3D 250A Ayarlanabilir | 1 | 6528 | TL
3608 | PPCCB | G25B4A160 | GOMCCB 250B 4P4D 160A Ayarlanabilir | 1 | 9350 | TL
3609 | PPCCB | G25B4A200 | GOMCCB 250B 4P4D 200A Ayarlanabilir | 1 | 11084 | TL
3610 | PPCCB | G25B4A250 | GOMCCB 250B 4P4D 250A Ayarlanabilir | 1 | 11084 | TL
3611 | PPCCB | G25F3A160 | GOMCCB 250F 3P3D 160A Ayarlanabilir | 1 | 6902 | TL
3612 | PPCCB | G25F3A200 | GOMCCB 250F 3P3D 200A Ayarlanabilir | 1 | 6902 | TL
3613 | PPCCB | G25F3A250 | GOMCCB 250F 3P3D 250A Ayarlanabilir | 1 | 6902 | TL
3614 | PPCCB | G25F4A160 | GOMCCB 250F 4P4D 160A Ayarlanabilir | 1 | 9826 | TL
3615 | PPCCB | G25F4A200 | GOMCCB 250F 4P4D 200A Ayarlanabilir | 1 | 11424 | TL
3616 | PPCCB | G25F4A250 | GOMCCB 250F 4P4D 250A Ayarlanabilir | 1 | 11424 | TL
3617 | PPCCB | G25FASB2 | 2’Li faz arası bariyerleri GoPact MCCB 250 | 1 | 160 | TL
3618 | PPCCB | G25LTSHD3P | Uzun Terminal Koruyucu 3P GoPact MCCB 250 | 1 | 1374 | TL
3619 | PPCCB | G25LTSHD4P | Uzun Terminal Koruyucu 4P GoPact MCCB 250 | 1 | 1598 | TL
3620 | PPCCB | G25PBASE3P | Soket Kaidesi 3P GoPact MCCB 250 | 1 | 4696 | TL
3621 | PPCCB | G25PBASE4P | Soket Kaidesi 4P GoPact MCCB 250 | 1 | 6052 | TL
3622 | PPCCB | G25PLUGKIT3P | Soket Kaidesi dönüşterme kiti 3P GoPact MCCB 250 | 1 | 2758 | TL
3623 | PPCCB | G25PLUGKIT4P | Soket Kaidesi dönüşterme kiti 4P GoPact MCCB 250 | 1 | 3506 | TL
3624 | PPCCB | G25RC3P | Arka Bağlantı Konnektörleri 3P GoPact MCCB 250 | 1 | 2316 | TL
3625 | PPCCB | G25RC4P | Arka Bağlantı Konnektörleri 4P GoPact MCCB 250 | 1 | 3322 | TL
3626 | PPCCB | G25ROTDS | Doğrudan Döner Kol GoPact MCCB 250 | 1 | 1000 | TL
3627 | PPCCB | G25ROTE | Uzatmalı Döner Kol GoPact MCCB 250 | 1 | 1459 | TL
3628 | PPCCB | G25SBC3P | Kablo Konnektörleri 3P GoPact MCCB 250 | 1 | 1014 | TL
3629 | PPCCB | G25SBC4P | Kablo Konnektörleri 4P GoPact MCCB 250 | 1 | 1354 | TL
3630 | PPCCB | G25SPDR3P | Ayırıcılar 3P GoPact MCCB 250 | 1 | 956 | TL
3631 | PPCCB | G25SPDR4P | Ayırıcılar 4P GoPact MCCB 250 | 1 | 1286 | TL
3632 | PPCCB | G25STSHD3P | Kısa Terminal Koruyucu 3P GoPact MCCB 250 | 1 | 534 | TL
3633 | PPCCB | G25STSHD4P | Kısa Terminal Koruyucu 4P GoPact MCCB 250 | 1 | 670 | TL
3634 | PPCCB | G40-80AUX240 | Yardımcı Kontak (OF/SD) GoPact MCCB 400-800 240V | 1 | 997 | TL
3635 | PPCCB | G40-80FASB2 | 2’Li faz arası bariyerleri GoPact MCCB 400-800 | 1 | 266 | TL
3636 | PPCCB | G40-80SHT240AC | GoPact MCCB 400-800 MX AC 240V | 1 | 1799 | TL
3637 | PPCCB | G40-80SHT415AC | GoPact MCCB 400-800 MX AC 415V | 1 | 1799 | TL
3638 | PPCCB | G40-80UVR240AC | GoPact MCCB 400-800 MN AC 240V | 1 | 1935 | TL
3639 | PPCCB | G40-80UVR415AC | GoPact MCCB 400-800 MN AC 415V | 1 | 1935 | TL
3640 | PPCCB | G40F3A250 | GOMCCB 400F 3P3D 250A Ayarlanabilir | 1 | 8976 | TL
3641 | PPCCB | G40F3A320 | GOMCCB 400F 3P3D 320A Ayarlanabilir | 1 | 13022 | TL
3642 | PPCCB | G40F3A400 | GOMCCB 400F 3P3D 400A Ayarlanabilir | 1 | 14994 | TL
3643 | PPCCB | G40F4A250 | GOMCCB 400F 4P4D 250A Ayarlanabilir | 1 | 15164 | TL
3644 | PPCCB | G40F4A320 | GOMCCB 400F 4P4D 320A Ayarlanabilir | 1 | 20400 | TL
3645 | PPCCB | G40F4A400 | GOMCCB 400F 4P4D 400A Ayarlanabilir | 1 | 20740 | TL
3646 | PPCCB | G40LTSHD3P | Uzun Terminal Koruyucu 3P GoPact MCCB 400 | 1 | 1425 | TL
3647 | PPCCB | G40LTSHD4P | Uzun Terminal Koruyucu 4P GoPact MCCB 400 | 1 | 1789 | TL
3648 | PPCCB | G40N3A250 | GOMCCB 400N 3P3D 250A Ayarlanabilir | 1 | 9690 | TL
3649 | PPCCB | G40N3A320 | GOMCCB 400N 3P3D 320A Ayarlanabilir | 1 | 15980 | TL
3650 | PPCCB | G40N3A400 | GOMCCB 400N 3P3D 400A Ayarlanabilir | 1 | 18292 | TL
3651 | PPCCB | G40N4A250 | GOMCCB 400N 4P4D 250A Ayarlanabilir | 1 | 15742 | TL
3652 | PPCCB | G40N4A320 | GOMCCB 400N 4P4D 320A Ayarlanabilir | 1 | 23018 | TL
3653 | PPCCB | G40N4A400 | GOMCCB 400N 4P4D 400A Ayarlanabilir | 1 | 23528 | TL
3654 | PPCCB | G40PBASE3P | Soket Kaidesi 3P GoPact MCCB 400 | 1 | 7344 | TL
3655 | PPCCB | G40PBASE4P | Soket Kaidesi 4P GoPact MCCB 400 | 1 | 9044 | TL
3656 | PPCCB | G40PLUGKIT3P | Soket Kaidesi dönüşterme kiti 3P GoPact MCCB 400 | 1 | 2884 | TL
3657 | PPCCB | G40PLUGKIT4P | Soket Kaidesi dönüşterme kiti 4P GoPact MCCB 400 | 1 | 3645 | TL
3658 | PPCCB | G40RC3P | Arka Bağlantı Konnektörleri 3P GoPact MCCB 400 | 1 | 2751 | TL
3659 | PPCCB | G40RC4P | Arka Bağlantı Konnektörleri 4P GoPact MCCB 400 | 1 | 4308 | TL
3660 | PPCCB | G40ROTDS | Doğrudan Döner Kol GoPact MCCB 400 | 1 | 1170 | TL
3661 | PPCCB | G40ROTE | Uzatmalı Döner Kol GoPact MCCB 400 | 1 | 1765 | TL
3662 | PPCCB | G40SBC3P | Kablo Konnektörleri 3P GoPact MCCB 400 | 1 | 2057 | TL
3663 | PPCCB | G40SBC4P | Kablo Konnektörleri 4P GoPact MCCB 400 | 1 | 2918 | TL
3664 | PPCCB | G40SPDR3P | Ayırıcılar 3P GoPact MCCB 400 | 1 | 1636 | TL
3665 | PPCCB | G40SPDR4P | Ayırıcılar 4P GoPact MCCB 400 | 1 | 2533 | TL
3666 | PPCCB | G40STSHD3P | Kısa Terminal Koruyucu 3P GoPact MCCB 400 | 1 | 565 | TL
3667 | PPCCB | G40STSHD4P | Kısa Terminal Koruyucu 4P GoPact MCCB 400 | 1 | 708 | TL
3668 | PPCCB | G80H3E500 | GOMCCB 800H 3P3D 500A Elektronik | 1 | 31994 | TL
3669 | PPCCB | G80H3E630 | GOMCCB 800H 3P3D 630A Elektronik | 1 | 33694 | TL
3670 | PPCCB | G80H3E800 | GOMCCB 800H 3P3D 800A Elektronik | 1 | 41140 | TL
3671 | PPCCB | G80H3TM500 | GOMCCB 800H 3P3D 500A TMD | 1 | 25568 | TL
3672 | PPCCB | G80H3TM630 | GOMCCB 800H 3P3D 630A TMD | 1 | 29138 | TL
3673 | PPCCB | G80H3TM800 | GOMCCB 800H 3P3D 800A TMD | 1 | 35598 | TL
3674 | PPCCB | G80H4E500 | GOMCCB 800H 4P4D 500A Elektronik | 1 | 42466 | TL
3675 | PPCCB | G80H4E630 | GOMCCB 800H 4P4D 630A Elektronik | 1 | 44710 | TL
3676 | PPCCB | G80H4E800 | GOMCCB 800H 4P4D 800A Elektronik | 1 | 56406 | TL
3677 | PPCCB | G80H4TM500 | GOMCCB 800H 4P4D 500A TMD | 1 | 37706 | TL
3678 | PPCCB | G80H4TM630 | GOMCCB 800H 4P4D 630A TMD | 1 | 39678 | TL
3679 | PPCCB | G80H4TM800 | GOMCCB 800H 4P4D 800A TMD | 1 | 49742 | TL
3680 | PPCCB | G80LTSHD3P | Uzun Terminal Koruyucu 3P GoPact MCCB 800 | 1 | 1612 | TL
3681 | PPCCB | G80LTSHD4P | Uzun Terminal Koruyucu 4P GoPact MCCB 800 | 1 | 1962 | TL
3682 | PPCCB | G80N3E500 | GOMCCB 800N 3P3D 500A Elektronik | 1 | 28322 | TL
3683 | PPCCB | G80N3E630 | GOMCCB 800N 3P3D 630A Elektronik | 1 | 29818 | TL
3684 | PPCCB | G80N3E800 | GOMCCB 800N 3P3D 800A Elektronik | 1 | 35870 | TL
3685 | PPCCB | G80N3TM500 | GOMCCB 800N 3P3D 500A TMD | 1 | 23290 | TL
3686 | PPCCB | G80N3TM630 | GOMCCB 800N 3P3D 630A TMD | 1 | 26622 | TL
3687 | PPCCB | G80N3TM800 | GOMCCB 800N 3P3D 800A TMD | 1 | 32028 | TL
3688 | PPCCB | G80N4E500 | GOMCCB 800N 4P4D 500A Elektronik | 1 | 34340 | TL
3689 | PPCCB | G80N4E630 | GOMCCB 800N 4P4D 630A Elektronik | 1 | 36176 | TL
3690 | PPCCB | G80N4E800 | GOMCCB 800N 4P4D 800A Elektronik | 1 | 46444 | TL
3691 | PPCCB | G80N4TM500 | GOMCCB 800N 4P4D 500A TMD | 1 | 29988 | TL
3692 | PPCCB | G80N4TM630 | GOMCCB 800N 4P4D 630A TMD | 1 | 31790 | TL
3693 | PPCCB | G80N4TM800 | GOMCCB 800N 4P4D 800A TMD | 1 | 42738 | TL
3694 | PPCCB | G80PBASE3P | Soket Kaidesi 3P GoPact MCCB 800 | 1 | 23596 | TL
3695 | PPCCB | G80PBASE4P | Soket Kaidesi 4P GoPact MCCB 800 | 1 | 27438 | TL
3696 | PPCCB | G80PLUGKIT3P | Soket Kaidesi dönüşterme kiti 3P GoPact MCCB 800 | 1 | 9452 | TL
3697 | PPCCB | G80PLUGKIT4P | Soket Kaidesi dönüşterme kiti 4P GoPact MCCB 800 | 1 | 11050 | TL
3698 | PPCCB | G80RC3P | Arka Bağlantı Konnektörleri 3P GoPact MCCB 800 | 1 | 4801 | TL
3699 | PPCCB | G80RC4P | Arka Bağlantı Konnektörleri 4P GoPact MCCB 800 | 1 | 7412 | TL
3700 | PPCCB | G80ROTDS | Doğrudan Döner Kol GoPact MCCB 800 | 1 | 1524 | TL
3701 | PPCCB | G80ROTE | Uzatmalı Döner Kol GoPact MCCB 800 | 1 | 2115 | TL
3702 | PPCCB | G80SPDR3P630 | Ayırıcılar 3P GoPact MCCB 800-630A | 1 | 6052 | TL
3703 | PPCCB | G80SPDR3P800 | Ayırıcılar 3P GoPact MCCB 800-800A | 1 | 6732 | TL
3704 | PPCCB | G80SPDR4P630 | Ayırıcılar 4P GoPact MCCB 800-630A | 1 | 6732 | TL
3705 | PPCCB | G80SPDR4P800 | Ayırıcılar 4P GoPact MCCB 800-800A | 1 | 7582 | TL
3706 | PPCCB | G80STSHD3P | Kısa Terminal Koruyucu 3P GoPact MCCB 800 | 1 | 704 | TL
3707 | PPCCB | G80STSHD4P | Kısa Terminal Koruyucu 4P GoPact MCCB 800 | 1 | 959 | TL
3708 | PPCCB | LV426804 | ComPact NSXm Düşük Gerilim Bobini MN 220-240V AC | 1 | 2727 | TL
3709 | PPCCB | LV426806 | ComPact NSXm Düşük Gerilim Bobini MN 380-415V AC | 1 | 2727 | TL
3710 | PPCCB | LV426824 | ComPact NSXm Düşük Gerilim Bobini MN 220-240V AC (Kablolu | 1 | 2989 | TL
3711 | PPCCB | LV426826 | ComPact NSXm Düşük Gerilim Bobini MN 380-415V AC (Kablolu) | 1 | 2989 | TL
3712 | PPCCB | LV426844 | ComPact NSXm Açtırma Bobini MX 220-240V AC | 1 | 2533 | TL
3713 | PPCCB | LV426846 | ComPact NSXm Açtırma Bobini MX 380-415V AC | 1 | 2533 | TL
3714 | PPCCB | LV426864 | ComPact NSXm Açtırma Bobini MX 220-240V AC (Kablolu) | 1 | 2782 | TL
3715 | PPCCB | LV426866 | ComPact NSXm Açtırma Bobini MX 380-415V AC (Kablolu) | 1 | 2782 | TL
3716 | PPCCB | LV426912 | ComPact NSXm Uzun Terminal Koruyucu 3P | 1 | 701 | TL
3717 | PPCCB | LV426913 | ComPact NSXm Uzun Terminal Koruyucu 4P | 1 | 966 | TL
3718 | PPCCB | LV426930 | ComPact NSXm Doğrudan döner kurma kolu (Siyah) | 1 | 2306 | TL
3719 | PPCCB | LV426932 | ComPact NSXm Uzatmalı döner kurma kolu (Siyah IP54) | 1 | 2948 | TL
3720 | PPCCB | LV426933 | ComPact NSXm Uzatmalı döner kurma kolu (Kırmızı Sarı IP54) | 1 | 2948 | TL
3721 | PPCCB | LV426937 | ComPact NSXmAçık kapı kontrol aparatı | 1 | 1517 | TL
3722 | PPCCB | LV426950 | NSXm OF/SD Kontak | 1 | 483 | TL
3723 | PPCCB | LV426952 | WIRED AUXILIARY CONTACT SD NSXm & PP-B | 1 | 765 | TL
3724 | PPCCB | LV428941 | Önden uzatmalı döner kurma kolu, INS40-INS160 | 1 | 1116 | TL
3725 | PPCCB | LV428942 | Önden uzatmalı döner kurma kolu,sarı-kırmızı, INS40-INS160 | 1 | 1143 | TL
3726 | PPCCB | LV429214 | NSX100/250 için 4P vigi modülünü 3P devre kesiciye bağlama ünitesi | 1 | 5984 | TL
3727 | PPCCB | LV429230 | NSX100/160/250 N/H/L, 4P için çekmece kiti | 1 | 19890 | TL
3728 | PPCCB | LV429270 | NSX100/250 için kaide levhası kilitleme pimleri | 1 | 789 | TL
3729 | PPCCB | LV429273 | NSX100-630 için sabit konnektör | 1 | 1177 | TL
3730 | PPCCB | LV429274 | NSX100-250 için hareketli konnektör | 1 | 514 | TL
3731 | PPCCB | LV429275 | NSX100-250 için destek parçası | 1 | 398 | TL
3732 | PPCCB | LV429289 | NSX100/160/250 N/H/L, 3P için soket kiti | 1 | 6902 | TL
3733 | PPCCB | LV429290 | NSX100/160/250 N/H/L, 4P için soket kiti | 1 | 7888 | TL
3734 | PPCCB | LV429299 | NSX100/160/250 N/H/L, 3P için çekmece kiti | 1 | 14552 | TL
3735 | PPCCB | LV429317 | Mandallı CVS 100/160/250 için ön yüz pano montaj çerçevesi | 1 | 691 | TL
3736 | PPCCB | LV429329 | CVS100-250 için 6'lı faz bariyer seti | 1 | 480 | TL
3737 | PPCCB | LV429337 | CVS100-250 için doğrudan döner kurma kolu | 1 | 1197 | TL
3738 | PPCCB | LV429337T | ROTARY HANDLE DIR 100-250 BLK | 1 | 1286 | TL
3739 | PPCCB | LV429338 | CVS100-250 için uzatmalı döner kurma kolu | 1 | 1799 | TL
3740 | PPCCB | LV429346 | NS 100/630 için erken kapama kontağı | 1 | 2238 | TL
3741 | PPCCB | LV429354 | NSX100-250 mandallı 2 devre kesici için melanik kilitleme ünitesi | 1 | 5712 | TL
3742 | PPCCB | LV429369 | NSX100-250 döner kurma kollu 2 devre kesici için mekanik kilitleme ünitesi (2) | 1 | 5712 | TL
3743 | PPCCB | LV429387 | CVS100-630 için MX bobini | 1 | 2224 | TL
3744 | PPCCB | LV429388 | CVS100-630 için MX bobini | 1 | 2224 | TL
3745 | PPCCB | LV429407 | CVS100-630 için MN bobini | 1 | 2394 | TL
3746 | PPCCB | LV429408 | CVS100-630 için MN bobini | 1 | 2394 | TL
3747 | PPCCB | LV429434 | MT100/160 | 1 | 14416 | TL
3748 | PPCCB | LV429441 | MT100/161 - Haberleşmeli tip | 1 | 23324 | TL
3749 | PPCCB | LV429451 | CVS 100-250 TM/MA açtırma üniteleri için SDE adaptörü | 1 | 942 | TL
3750 | PPCCB | LV429488 | Vigi 200-440V 3P for NSX100/160 | 1 | 17136 | TL
3751 | PPCCB | LV429489 | Vigi 200-440V 4P for NSX100/160 | 1 | 19312 | TL
3752 | PPCCB | LV429492 | Vigi 200-440V 3P for NSX250 | 1 | 23868 | TL
3753 | PPCCB | LV429493 | Vigi 200-440V 4P for NSX250 | 1 | 26996 | TL
3754 | PPCCB | LV429515 | CVS100/160/250B/F, 3P bir adet kısa terminal koruyucu | 1 | 742 | TL
3755 | PPCCB | LV429521 | 3 kutup Micrologic 6 kontrol uniteis için nötr akım trafosu 25-100A | 1 | 8908 | TL
3756 | PPCCB | LV429526 | TRIP UNIT ACCESS ESCUTCHEON FOR TOGGLE | 1 | 1133 | TL
3757 | PPCCB | LV429532 | SDx mikrolojik uzak alarm modülü | 1 | 8500 | TL
3758 | PPCCB | LV430563 | 4 kutup Micrologic 6 kontrol uniteis için nötr akım trafosu 15-250A | 1 | 8908 | TL
3759 | PPCCB | LV431050 | Önden uzatmalı döner kurma kolu, INS250 | 1 | 1840 | TL
3760 | PPCCB | LV431051 | Önden uzatmalı döner kurma kolu,sarı-kırmızı, INS250 | 1 | 1983 | TL
3761 | PPCCB | LV431541 | MT250 | 1 | 14416 | TL
3762 | PPCCB | LV431542 | MT250 | 1 | 14416 | TL
3763 | PPCCB | LV431549 | MT250 - Haberleişmeli tip | 1 | 22202 | TL
3764 | PPCCB | LV432457 | NSX 400/630 için 4P vigi modülünü 3P devre kesiciye bağlama ünitesi | 1 | 7344 | TL
3765 | PPCCB | LV432464 | Vigi 200-440V 3P for NSX400/630 | 1 | 26214 | TL
3766 | PPCCB | LV432465 | Vigi 200-440V 4P for NSX400/630 | 1 | 38386 | TL
3767 | PPCCB | LV432520 | NSX400/630 için kaide levhası kilitleme pimleri | 1 | 1116 | TL
3768 | PPCCB | LV432523 | NSX400/630 için hareketli konnektör | 1 | 891 | TL
3769 | PPCCB | LV432525 | NSX400/630 için destek parçası | 1 | 619 | TL
3770 | PPCCB | LV432538 | NSX400/630 N/H/L, 3P için soket kiti | 1 | 16422 | TL
3771 | PPCCB | LV432539 | NSX400/630 N/H/L, 4P için soket kiti | 1 | 21080 | TL
3772 | PPCCB | LV432542 | NSX400/630 N/H/L, 3P için çekmece kiti | 1 | 19720 | TL
3773 | PPCCB | LV432543 | NSX400/630 N/H/L, 4P için çekmece kiti | 1 | 26044 | TL
3774 | PPCCB | LV432558 | Mandallı CVS 400/630 için ön yüz pano montaj çerçevesi | 1 | 871 | TL
3775 | PPCCB | LV432570 | CVS400/630 için 6'lı faz bariyer seti | 1 | 643 | TL
3776 | PPCCB | LV432575 | 5 kutup Micrologic 6 kontrol uniteis için nötr akım trafosu 400-630A | 1 | 12138 | TL
3777 | PPCCB | LV432591 | CVS400/630 N, 3P bir adet kısa terminal koruyucu | 1 | 820 | TL
3778 | PPCCB | LV432594 | NSX DC PV için 400/630 4 kutup için terminal koruyucu | 1 | 762 | TL
3779 | PPCCB | LV432597 | CVS400/630 için doğrudan döner kurma kolu | 1 | 1445 | TL
3780 | PPCCB | LV432597T | ROTARY HANDLE DIR 400-630 BLK | 1 | 1785 | TL
3781 | PPCCB | LV432598 | CVS400/630 için uzatmalı döner kurma kolu | 1 | 2180 | TL
3782 | PPCCB | LV432614 | INTERLOCKING 400-630 FOR TOGGLE | 1 | 7276 | TL
3783 | PPCCB | LV432621 | NSX400/630 döner kurma kollu 2 devre kesici için mekanik kiltleme ünitesi /2) | 1 | 5712 | TL
3784 | PPCCB | LV432641 | MT400/630 | 1 | 38556 | TL
3785 | PPCCB | LV432642 | MT400/630 | 1 | 38556 | TL
3786 | PPCCB | LV432652 | MT400/630 haberleşmeli tip | 1 | 46138 | TL
3787 | PPCCB | LV434000 | Modbus SL communication interface module | 1 | 7412 | TL
3788 | PPCCB | LV434001 | IFE Ethernet Interface for LV CB (yeni) | 1 | 18258 | TL
3789 | PPCCB | LV434002 | IFE Ethernet Interface for LV CB+gateway (yeni) | 1 | 22100 | TL
3790 | PPCCB | LV434063 | I/ O Input/Output app. mod. for LV CB | 1 | 19074 | TL
3791 | PPCCB | LV434128 | FRONT DISPLAY MODULE FDM 128 | 1 | 24548 | TL
3792 | PPCCB | LV434196 | ULP cord bağlantı kablosu 1.3m | 1 | 2238 | TL
3793 | PPCCB | LV434197 | ULP cord bağlantı kablosu 3m | 1 | 2088 | TL
3794 | PPCCB | LV434200 | NSX cord bağlantı kablosu 0,35 m | 1 | 2414 | TL
3795 | PPCCB | LV434201 | NSX cord bağlantı kablosu 1,3 m | 1 | 2506 | TL
3796 | PPCCB | LV434202 | NSX cord bağlantı kablosu 3 m | 1 | 2588 | TL
3797 | PPCCB | LV434205 | BSCM- Kesici durum kontrol modülü | 1 | 7140 | TL
3798 | PPCCB | LV435001 | CVS100-250 için motor mekanizması 110-230V AC/DC | 1 | 11016 | TL
3799 | PPCCB | LV435002 | CVS100-250 için motor mekanizması 400V AC/DC | 1 | 11016 | TL
3800 | PPCCB | LV435005 | CVS400-630 için motor mekanizması 400V AC/DC | 1 | 28560 | TL
3801 | PPCCB | LV435010 | CVS400-630 için motor mekanizması 110-230V AC/DC | 1 | 28560 | TL
3802 | PPCCB | LV438326 | 4P Seri Bağlantı için Terminal Koruyucu (NSX100-250) | 1 | 8466 | TL
3803 | PPCCB | LV438329 | 3P Kesiciler Paralel Bağ. icin Bağlantı Plakası | 1 | 4271 | TL
3804 | PPCCB | LV438345 | 3P Seri Bağlantı için Terminal Koruyucu (NSX400-630) | 1 | 12852 | TL
3805 | PPCCB | LV438346 | 4P Seri Bağlantı için Terminal Koruyucu (NSX400-630) | 1 | 17442 | TL
3806 | PPCCB | LV480750 | ISFT100N 100A Bıçaklı Sigorta Kesiciler | 1 | 3298 | TL
3807 | PPCCB | LV480751 | ISFT100N 100A Bıçaklı Sigorta Kesiciler | 1 | 3904 | TL
3808 | PPCCB | LV480752 | ISFT100N 100A Bıçaklı Sigorta Kesiciler | 1 | 3730 | TL
3809 | PPCCB | LV480800 | ISFT100 FUSE-SWITCH FIXED 1,5 TO 50MM | 1 | 2588 | TL
3810 | PPCCB | LV480801 | ISTF160 FUSE-SWITCH FIXED M8 TERMINALS | 1 | 2659 | TL
3811 | PPCCB | LV480802 | ISFT160 FUSE-SWITCH FIXED 2,5 TO 95MM | 1 | 2785 | TL
3812 | PPCCB | LV480803 | ISFT160FUSE-SWITCH hook 60MM M8 TERM | 1 | 5372 | TL
3813 | PPCCB | LV480804 | ISFT250 FUSE-SWITCH FIXED M10 TERMINALS | 1 | 7038 | TL
3814 | PPCCB | LV480805 | ISFT250 FUSE-SWITCH hook 60MM M10 TERM | 1 | 12070 | TL
3815 | PPCCB | LV480806 | ISFT400 FUSE-SWITCH FIXED M10 TERMINALS | 1 | 9112 | TL
3816 | PPCCB | LV480807 | ISFT400 FUSE-SWITCH hook 60MM M10 TERM | 1 | 16898 | TL
3817 | PPCCB | LV480808 | ISFT630 FUSE-SWITCH FIXED M10 TERMINALS | 1 | 12818 | TL
3818 | PPCCB | LV480817 | ISFT160 SUP PROFILE LAT ATTACHABLE | 1 | 238 | TL
3819 | PPCCB | LV480832 | ISFT250-630 SUP PROFILE LAT ATTACHABLE | 1 | 279 | TL
3820 | PPCCB | LV480850 | isfl160 | 1 | 5406 | TL
3821 | PPCCB | LV480851 | isfl160 | 1 | 5406 | TL
3822 | PPCCB | LV480852 | isfl160 | 1 | 4852 | TL
3823 | PPCCB | LV480854 | isfl160, 185 mm baraya bağlantı için adaptasyon plakası | 1 | 1357 | TL
3824 | PPCCB | LV480855 | isfl160, 185 mm baraya 2 adet cihaz bağlantı için adaptasyon plakası | 1 | 2472 | TL
3825 | PPCCB | LV480856 | isfl250 | 1 | 13090 | TL
3826 | PPCCB | LV480857 | isfl400 | 1 | 13328 | TL
3827 | PPCCB | LV480858 | isfl630 | 1 | 15232 | TL
3828 | PPCCB | LV480900 | ISFL 160A 185 mm bara bağlantılı | 1 | 11526 | TL
3829 | PPCCB | LV480901 | ISFL 250A 185 mm bara bağlantılı | 1 | 13872 | TL
3830 | PPCCB | LV480902 | ISFL 400A 185 mm bara bağlantılı | 1 | 14144 | TL
3831 | PPCCB | LV480903 | ISFL 630A 185 mm bara bağlantılı | 1 | 14960 | TL
3832 | PPCCB | LV481001 | VIGIREX RHU 30 mA - 30 A ani alarm ya da 0 - 4.5 sn gecikmeli | 1 | 24650 | TL
3833 | PPCCB | LV481003 | VIGIREX RHUs 30 mA - 30 A ani alarm ya da 0 - 4.5 sn gecikmeli | 1 | 25670 | TL
3834 | PPCCB | LV481004 | VIGIREX RMH 30 mA - 30 A ani alarm ya da 0 - 4.5 sn gecikmeli (28566 ile kullanılır) | 1 | 28730 | TL
3835 | PPCCB | LV481403 | FuPact GS SDF 63A 3P DIN 00C F&R CTRL | 1 | 7140 | TL
3836 | PPCCB | LV481413 | FuPact GS Yük Ayırıcı 3P 125A DIN00 | 1 | 7922 | TL
3837 | PPCCB | LV481423 | FuPact GS Yük Ayırıcı 3P 125A DIN0 | 1 | 7650 | TL
3838 | PPCCB | LV481424 | FuPact GS Yük Ayırıcı 4P 125A DIN00 | 1 | 10608 | TL
3839 | PPCCB | LV481433 | FuPact GS Yük Ayırıcı 3P 250A DIN1 | 1 | 14280 | TL
3840 | PPCCB | LV481434 | FuPact GS Yük Ayırıcı 4P 250A DIN1 | 1 | 19142 | TL
3841 | PPCCB | LV481443 | FuPact GS Yük Ayırıcı 3P 400A DIN2 | 1 | 22270 | TL
3842 | PPCCB | LV481444 | FuPact GS Yük Ayırıcı 4P 400A DIN2 | 1 | 31892 | TL
3843 | PPCCB | LV481453 | FuPact GS Yük Ayırıcı 3P 630A DIN3 | 1 | 43588 | TL
3844 | PPCCB | LV481454 | FuPact GS Yük Ayırıcı 4P 630A DIN4 | 1 | 58718 | TL
3845 | PPCCB | LV481463 | FuPact GS SDF 800A 3P DIN 3 F&R CTRL | 1 | 62730 | TL
3846 | PPCCB | LV481473 | FuPact GS Yük Ayırıcı 3P 1250A DIN3 | 1 | 94316 | TL
3847 | PPCCB | LV481474 | FuPact GS Yük Ayırıcı 4P 1250A DIN4 | 1 | 112268 | TL
3848 | PPCCB | LV481523 | FuPact GS Yük Ayırıcı 3P 125A 22x58mm | 1 | 7922 | TL
3849 | PPCCB | LV481524 | FuPact GS Yük Ayırıcı 4P 125A 22x58mm | 1 | 9792 | TL
3850 | PPCCB | LV510300 | CVS100B TM16D 3P3D | 1 | 3965 | TL
3851 | PPCCB | LV510301 | CVS100B TM25D 3P3D | 1 | 3965 | TL
3852 | PPCCB | LV510302 | CVS100B TM32D 3P3D | 1 | 3965 | TL
3853 | PPCCB | LV510303 | CVS100B TM40D 3P3D | 1 | 3965 | TL
3854 | PPCCB | LV510304 | CVS100B TM50D 3P3D | 1 | 3965 | TL
3855 | PPCCB | LV510305 | CVS100B TM63D 3P3D | 1 | 3965 | TL
3856 | PPCCB | LV510306 | CVS100B TM80D 3P3D | 1 | 3965 | TL
3857 | PPCCB | LV510307 | CVS100B TM100D 3P3D | 1 | 3965 | TL
3858 | PPCCB | LV510310 | CVS100B TM16D 4P3D | 1 | 4995 | TL
3859 | PPCCB | LV510311 | CVS100B TM25D 4P3D | 1 | 4995 | TL
3860 | PPCCB | LV510312 | CVS100B TM32D 4P3D | 1 | 4995 | TL
3861 | PPCCB | LV510313 | CVS100B TM40D 4P3D | 1 | 4995 | TL
3862 | PPCCB | LV510314 | CVS100B TM50D 4P3D | 1 | 4995 | TL
3863 | PPCCB | LV510315 | CVS100B TM63D 4P3D | 1 | 4995 | TL
3864 | PPCCB | LV510316 | CVS100B TM80D 4P3D | 1 | 4995 | TL
3865 | PPCCB | LV510317 | CVS100B TM100D 4P3D | 1 | 4995 | TL
3866 | PPCCB | LV510330 | CVS100F TM16D 3P3D | 1 | 4193 | TL
3867 | PPCCB | LV510331 | CVS100F TM25D 3P3D | 1 | 4193 | TL
3868 | PPCCB | LV510332 | CVS100F TM32D 3P3D | 1 | 4193 | TL
3869 | PPCCB | LV510333 | CVS100F TM40D 3P3D | 1 | 4193 | TL
3870 | PPCCB | LV510334 | CVS100F TM50D 3P3D | 1 | 4193 | TL
3871 | PPCCB | LV510335 | CVS100F TM63D 3P3D | 1 | 4193 | TL
3872 | PPCCB | LV510336 | CVS100F TM80D 3P3D | 1 | 4193 | TL
3873 | PPCCB | LV510337 | CVS100F TM100D 3P3D | 1 | 4193 | TL
3874 | PPCCB | LV510340 | CVS100F TM16D 4P3D | 1 | 5338 | TL
3875 | PPCCB | LV510341 | CVS100F TM25D 4P3D | 1 | 5338 | TL
3876 | PPCCB | LV510342 | CVS100F TM32D 4P3D | 1 | 5338 | TL
3877 | PPCCB | LV510343 | CVS100F TM40D 4P3D | 1 | 5338 | TL
3878 | PPCCB | LV510344 | CVS100F TM50D 4P3D | 1 | 5338 | TL
3879 | PPCCB | LV510345 | CVS100F TM63D 4P3D | 1 | 5338 | TL
3880 | PPCCB | LV510346 | CVS100F TM80D 4P3D | 1 | 5848 | TL
3881 | PPCCB | LV510347 | CVS100F TM100D 4P3D | 1 | 6188 | TL
3882 | PPCCB | LV516302 | CVS160B TM125D 3P3D | 1 | 4832 | TL
3883 | PPCCB | LV516303 | CVS160B TM160D 3P3D | 1 | 4971 | TL
3884 | PPCCB | LV516312 | CVS160B TM125D 4P3D | 1 | 9350 | TL
3885 | PPCCB | LV516313 | CVS160B TM160D 4P3D | 1 | 10574 | TL
3886 | PPCCB | LV516332 | CVS160F TM125D 3P3D | 1 | 5070 | TL
3887 | PPCCB | LV516333 | CVS160F TM160D 3P3D | 1 | 5270 | TL
3888 | PPCCB | LV516342 | CVS160F TM125D 4P3D | 1 | 9860 | TL
3889 | PPCCB | LV516343 | CVS160F TM160D 4P3D | 1 | 11118 | TL
3890 | PPCCB | LV525302 | CVS250B TM200D 3P3D | 1 | 7242 | TL
3891 | PPCCB | LV525303 | CVS250B TM250D 3P3D | 1 | 7242 | TL
3892 | PPCCB | LV525312 | CVS250B TM200D 4P3D | 1 | 12546 | TL
3893 | PPCCB | LV525313 | CVS250B TM250D 4P3D | 1 | 12546 | TL
3894 | PPCCB | LV525332 | CVS250F TM200D 3P3D | 1 | 7616 | TL
3895 | PPCCB | LV525333 | CVS250F TM250D 3P3D | 1 | 7616 | TL
3896 | PPCCB | LV525342 | CVS250F TM200D 4P3D | 1 | 13158 | TL
3897 | PPCCB | LV525343 | CVS250F TM250D 4P3D | 1 | 13158 | TL
3898 | PPCCB | LV529488 | Vigi 200-440V 3P için CVS100/160 | 1 | 15742 | TL
3899 | PPCCB | LV529489 | Vigi 200-440V 4P için CVS100/160 | 1 | 17748 | TL
3900 | PPCCB | LV529492 | Vigi 200-440V 3P için CVS250 | 1 | 21862 | TL
3901 | PPCCB | LV529493 | Vigi 200-440V 4P için NSX250 CVS250 | 1 | 24752 | TL
3902 | PPCCB | LV532464 | Vigi 200-440V 3P için CVS400/630 | 1 | 24004 | TL
3903 | PPCCB | LV532465 | Vigi 200-440V 4P için CVS400/630 | 1 | 35190 | TL
3904 | PPCCB | LV540305 | CVS400F TM320D 3P3D | 1 | 16252 | TL
3905 | PPCCB | LV540306 | CVS400F TM400D 3P3D | 1 | 18734 | TL
3906 | PPCCB | LV540308 | CVS400F TM320D 4P3D | 1 | 25330 | TL
3907 | PPCCB | LV540309 | CVS400F TM400D 4P3D | 1 | 27506 | TL
3908 | PPCCB | LV540315 | CVS400N TM320D 3P3D | 1 | 18768 | TL
3909 | PPCCB | LV540316 | CVS400N TM400D 3P3D | 1 | 21522 | TL
3910 | PPCCB | LV540318 | CVS400N TM320D 4P3D | 1 | 29852 | TL
3911 | PPCCB | LV540319 | CVS400N TM400D 4P3D | 1 | 31654 | TL
3912 | PPCCB | LV563305 | CVS630F TM500D 3P3D | 1 | 24004 | TL
3913 | PPCCB | LV563306 | CVS630F TM600D 3P3D | 1 | 27268 | TL
3914 | PPCCB | LV563308 | CVS630F TM500D 4P3D | 1 | 29546 | TL
3915 | PPCCB | LV563309 | CVS630F TM600D 4P3D | 1 | 32164 | TL
3916 | PPCCB | LV563315 | CVS630N TM500D 3P3D | 1 | 25160 | TL
3917 | PPCCB | LV563316 | CVS630N TM600D 3P3D | 1 | 30634 | TL
3918 | PPCCB | LV563318 | CVS630N TM500D 4P3D | 1 | 34782 | TL
3919 | PPCCB | LV563319 | CVS630N TM600D 4P3D | 1 | 36958 | TL
3920 | PPCCB | LV563505 | CVS630F ETS 2.3 630A 3P3D | 1 | 27574 | TL
3921 | PPCCB | LV563506 | CVS630F ETS 2.3 630A 4P4D | 1 | 37400 | TL
3922 | PPCCB | LV563510 | CVS630N ETS 2.3 630A 3P3D | 1 | 31722 | TL
3923 | PPCCB | LV563511 | CVS630N ETS 2.3 630A 4P4D | 1 | 42976 | TL
3924 | PPCCB | TRV00121 | FRONT DISPLAY MODULE FDM 121 | 1 | 10132 | TL
3925 | PPCCB | LV540325 | EasyPact CVS400H 320A TMD 70kA 3P 3D | 1 | 21250 | TL
3926 | PPCCB | LV540326 | EasyPact CVS400H 400A TMD 70kA 3P 3D | 1 | 23970 | TL
3927 | PPCCB | LV540328 | EasyPact CVS400H 320A TMD 70kA 4P 3D | 1 | 33830 | TL
3928 | PPCCB | LV540329 | EasyPact CVS400H 400A TMD 70kA 4P 3D | 1 | 35870 | TL
3929 | PPCCB | LV563325 | EasyPact CVS630H 500A TMD 70kA 3P 3D | 1 | 29920 | TL
3930 | PPCCB | LV563326 | EasyPact CVS630H 600A TMD 70kA 3P 3D | 1 | 32980 | TL
3931 | PPCCB | LV563328 | EasyPact CVS630H 500A TMD 70 kA 4P 3D | 1 | 41820 | TL
3932 | PPCCB | LV563329 | EasyPact CVS630H 600A TMD 70kA 4P 3D | 1 | 44200 | TL
3933 | PPCCB | LV510440 | CVS100F MA2,5 3P3D | 1 | 6562 | TL
3934 | PPCCB | LV510441 | CVS100F MA6,3 3P3D | 1 | 6562 | TL
3935 | PPCCB | LV510442 | CVS100F MA12,5 3P3D | 1 | 6562 | TL
3936 | PPCCB | LV510443 | CVS100F MA25 3P3D | 1 | 6562 | TL
3937 | PPCCB | LV510444 | CVS100F MA50 3P3D | 1 | 6562 | TL
3938 | PPCCB | LV510445 | CVS100F MA100 3P3D | 1 | 6562 | TL
3939 | PPCCB | LV516439 | CVS160F MA100 3P3D | 1 | 6800 | TL
3940 | PPCCB | LV516440 | CVS160F MA150 3P3D | 1 | 6970 | TL
3941 | PPCCB | LV525439 | CVS250F MA220 3P3D | 1 | 8670 | TL
3942 | PPCCB | LV540550 | CVS400F MA320 3P3D | 1 | 17340 | TL
3943 | PPCCB | LV563550 | CVS630F MA500 3P3D | 1 | 23460 | TL
3944 | PPCCB | LV510450 | CVS100N MA2,5 3P3D | 1 | 6970 | TL
3945 | PPCCB | LV510451 | CVS100N MA6,3 3P3D | 1 | 6970 | TL
3946 | PPCCB | LV510452 | CVS100N MA12,5 3P3D | 1 | 6970 | TL
3947 | PPCCB | LV510453 | CVS100N MA25 3P3D | 1 | 6970 | TL
3948 | PPCCB | LV510454 | CVS100N MA50 3P3D | 1 | 6970 | TL
3949 | PPCCB | LV510455 | CVS100N MA100 3P3D | 1 | 6970 | TL
3950 | PPCCB | LV516450 | CVS160N MA100 3P3D | 1 | 7242 | TL
3951 | PPCCB | LV516451 | CVS160N MA150 3P3D | 1 | 7412 | TL
3952 | PPCCB | LV525442 | CVS250N MA220 3P3D | 1 | 9112 | TL
3953 | PPCCB | LV540552 | CVS400N MA320 3P3D | 1 | 20740 | TL
3954 | PPCCB | LV563552 | CVS630N MA500 3P3D | 1 | 26860 | TL
3955 | PPCCB | LV540554 | CVS400H MA320 3P3D | 1 | 24140 | TL
3956 | PPCCB | LV563554 | CVS630H MA500 3P3D | 1 | 30260 | TL
3957 | PPCCB | LV510552 | EasyPact CVS100F 40A ETS 2.2 36kA 3P | 1 | 9486 | TL
3958 | PPCCB | LV510553 | EasyPact CVS100F 100A ETS 2.2 36kA 3P | 1 | 9486 | TL
3959 | PPCCB | LV516506 | EasyPact CVS160F 160A ETS 2.2 36kA 3P | 1 | 9520 | TL
3960 | PPCCB | LV525506 | EasyPact CVS250F 250A ETS 2.2 36 kA 3P | 1 | 11968 | TL
3961 | PPCCB | LV510582 | EasyPact CVS100F40A ETS 2.2 36kA 4P | 1 | 12104 | TL
3962 | PPCCB | LV510583 | EasyPact CVS100F 100A ETS 2.2 36kA 4P | 1 | 12104 | TL
3963 | PPCCB | LV516509 | EasyPact CVS160F 160A ETS 2.2 36kA 4P | 1 | 12138 | TL
3964 | PPCCB | LV525509 | EasyPact CVS250F 250A ETS 2.2 36kA 4P | 1 | 14450 | TL
3965 | PPCCB | LV510554 | EasyPact CVS100N 40A ETS 2.2 50 kA 3P | 1 | 9384 | TL
3966 | PPCCB | LV510555 | EasyPact CVS100N 100A ETS 2.2 50 kA 3P | 1 | 9384 | TL
3967 | PPCCB | LV516507 | EasyPact CVS160N 160A ETS 2.2 50 kA 3P | 1 | 10710 | TL
3968 | PPCCB | LV525507 | EasyPact CVS250N 250A ETS 2.2 50 kA 3P | 1 | 12104 | TL
3969 | PPCCB | LV510584 | EasyPact CVS100N 40A ETS 2.2 50 kA 4P | 1 | 11968 | TL
3970 | PPCCB | LV510585 | EasyPact CVS100N 100A ETS 2.2 50 kA 4P | 1 | 11968 | TL
3971 | PPCCB | LV516510 | EasyPact CVS160N 160A ETS 2.2 50kA 4P | 1 | 12988 | TL
3972 | PPCCB | LV525510 | EasyPact CVS250N 250A ETS 2.2 50kA 4P | 1 | 15368 | TL
3973 | PPCCB | LV540515 | EasyPact CVS400H ETS 2.3 70kA 3P 3D | 1 | 28560 | TL
3974 | PPCCB | LV540516 | EasyPact CVS400H ETS 2.3 70kA 4P 4D | 1 | 41888 | TL
3975 | PPCCB | LV563515 | EasyPact CVS630H ETS 2.3 70kA 3P 3D | 1 | 39508 | TL
3976 | PPCCB | LV563516 | EasyPact CVS630H ETS 2.3 70kA 4P 4D | 1 | 50354 | TL
3977 | PPCCB | LV563307 | EasyPact CVS630H 630A TMD 36kA 3P 3D | 1 | 27268 | TL
3978 | PPCCB | LV563310 | EasyPact CVS630H 630A TMD 36kA 4P 3D | 1 | 32164 | TL
3979 | PPCCB | LV563317 | EasyPact CVS630H 630A TMD 50kA 3P 3D | 1 | 30634 | TL
3980 | PPCCB | LV563320 | EasyPact CVS630H 630A TMD 50kA 4P 3D | 1 | 36958 | TL
3981 | PPCCB | LV563327 | EasyPact CVS630H 630A TMD 70kA 3P 3D | 1 | 32980 | TL
3982 | PPCCB | LV563330 | EasyPact CVS630H 630A TMD 70kA 4P 3D | 1 | 44200 | TL
3983 | PPCCB | TRV00217 | IFM istifleme soketi (10'LU) | 1 | 5746 | TL
3984 | PPCCB | TRV00810 | RJ45/RJ45 haberleşme kablosu 1mx 5 ad | 1 | 2686 | TL
3985 | PPCCB | TRV00820 | RJ45/RJ45 haberleşme kablosu 2mx 5 ad | 1 | 2839 | TL
3986 | PPCCB | TRV00830 | RJ45/RJ45 haberleşme kablosu 2mx 5 ad | 1 | 4567 | TL
3987 | PPCCB | TRV00880 | Hat sonlandırıcı (FDM 121 için kullanılır) | 1 | 1204 | TL
3988 | PPCTR | LC1D09BNE | TeSys Deca Green Kontaktör 3P 9A AC3 24-60VAC/DC | 1 | 81.1 | EUR
3989 | PPCTR | LC1D09KUE | TeSys Deca Green Kontaktör 3P 9A AC3 100-250VAC/DC | 1 | 540 | EUR
3990 | PPCTR | LC1D12BNE | TeSys Deca Green Kontaktör 3P 12A AC3 24-60VAC/DC | 1 | 91.6 | EUR
3991 | PPCTR | LC1D12KUE | TeSys Deca Green Kontaktör 3P 12A AC3 100-250VAC/DC | 1 | 86.4 | EUR
3992 | PPCTR | LC1D18BNE | TeSys Deca Green Kontaktör 3P 18A AC3 24-60VAC/DC | 1 | 106.9 | EUR
3993 | PPCTR | LC1D18KUE | TeSys Deca Green Kontaktör 3P 18A AC3 100-250VAC/DC | 1 | 100.4 | EUR
3994 | PPCTR | LC1D25BNE | TeSys Deca Green Kontaktör 3P 25A AC3 24-60VAC/DC | 1 | 132.7 | EUR
3995 | PPCTR | LC1D25KUE | TeSys Deca Green Kontaktör 3P 25A AC3 100-250VAC/DC | 1 | 129.3 | EUR
3996 | PPCTR | LC1D32BNE | TeSys Deca Green Kontaktör 3P 32A AC3 24-60VAC/DC | 1 | 165 | EUR
3997 | PPCTR | LC1D32KUE | TeSys Deca Green Kontaktör 3P 32A AC3 100-250VAC/DC | 1 | 154 | EUR
3998 | PPCTR | LC1D38BNE | TeSys Deca Green Kontaktör 3P 38A AC3 24-60VAC/DC | 1 | 166 | EUR
3999 | PPCTR | LC1D38KUE | TeSys Deca Green Kontaktör 3P 38A AC3 100-250VAC/DC | 1 | 198 | EUR
4000 | PPCTR | LC1D40ABNE | TeSys Deca Green Kontaktör 3P 40A AC3 24-60VAC/DC | 1 | 214 | EUR
4001 | PPCTR | LC1D40AKUE | TeSys Deca Green Kontaktör 3P 40A AC3 100-250VAC/DC | 1 | 214 | EUR
4002 | PPCTR | LC1D50ABNE | TeSys Deca Green Kontaktör 3P 50AAC3 24-60VAC/DC | 1 | 267 | EUR
4003 | PPCTR | LC1D50AKUE | TeSys Deca Green Kontaktör 3P 50AAC3 100-250VAC/DC | 1 | 262 | EUR
4004 | PPCTR | LC1D65ABNE | TeSys Deca Green Kontaktör 3P 65A AC3 24-60VAC/DC | 1 | 353 | EUR
4005 | PPCTR | LC1D65AKUE | TeSys Deca Green Kontaktör 3P 65A AC3 100-250VAC/DC | 1 | 343 | EUR
4006 | PPCTR | TPRAN2X1 | TeSys Island Analog Modülü 2I/1O | 1 | 257 | EUR
4007 | PPCTR | TPRBCEIP | TeSys Island Haberleşme Modülü Ethernet | 1 | 363 | EUR
4008 | PPCTR | TPRBCPFB | TeSys Island Haberleşme Modülü ProfiBUS | 1 | 363 | EUR
4009 | PPCTR | TPRBCPFN | TeSys Island Haberleşme Modülü PROFINET | 1 | 363 | EUR
4010 | PPCTR | TPRDG4X2 | TeSys Island Analog Modülü 4I/2O | 1 | 127.1 | EUR
4011 | PPCTR | TPRPM009 | TeSys Island Güç Arayüz Modülü 9A/4kW | 1 | 165 | EUR
4012 | PPCTR | TPRPM038 | TeSys Island Güç Arayüz Modülü 38A/18.5kW | 1 | 206 | EUR
4013 | PPCTR | TPRPM080 | TeSys Island Güç Arayüz Modülü 80A/37kW | 1 | 376 | EUR
4014 | PPCTR | TPRSM001 | TeSys Island Güç Arayüz Modülü | 1 | 205 | EUR
4015 | PPCTR | TPRSS009 | TeSys Island SIL Yolverici 9A/4kW | 1 | 174 | EUR
4016 | PPCTR | TPRSS025 | TeSys Island SIL Yolverici 25A/7.5kW | 1 | 229 | EUR
4017 | PPCTR | TPRSS038 | TeSys Island SIL Yolverici 38A/18.5kW | 1 | 314 | EUR
4018 | PPCTR | TPRSS065 | TeSys Island SIL Yolverici 65A/30kW | 1 | 615 | EUR
4019 | PPCTR | TPRSS080 | TeSys Island SIL Yolverici 80A/37kW | 1 | 658 | EUR
4020 | PPCTR | TPRST009 | TeSys Island Yolverici 9A/4kW | 1 | 152 | EUR
4021 | PPCTR | TPRST025 | TeSys Island Yolverici 25A/7.5kW | 1 | 199 | EUR
4022 | PPCTR | TPRST038 | TeSys Island Yolverici 38A/18.5kW | 1 | 273 | EUR
4023 | PPCTR | TPRST065 | TeSys Island Yolverici 65A/30kW | 1 | 535 | EUR
4024 | PPCTR | TPRST080 | TeSys Island Yolverici 80A/37kW | 1 | 573 | EUR
4025 | PPCTR | TPRVM001 | TeSys Island Gerilim Arayüz Modülü | 1 | 280 | EUR
4026 | PPCTR | ASILUFC51 | TeSys U ASI Haberleşme Modülü | 1 | 7854 | TL
4027 | PPCTR | CA2KN22B7 | TeSys K Yardımcı Kontaktör 24VAC 2NA2NK | 10 | 748 | TL
4028 | PPCTR | CA2KN22E7 | TeSys K Yardımcı Kontaktör 48VAC 2NA2NK | 1 | 748 | TL
4029 | PPCTR | CA2KN22F7 | TeSys K Yardımcı Kontaktör 110VAC 2NA2NK | 1 | 748 | TL
4030 | PPCTR | CA2KN22M7 | TeSys K Yardımcı Kontaktör 220VAC 2NA2NK | 10 | 748 | TL
4031 | PPCTR | CA2KN22Q7 | TeSys K Yardımcı Kontaktör 380VAC 2NA2NK | 1 | 748 | TL
4032 | PPCTR | CA2KN31B7 | TeSys K Yardımcı Kontaktör 24VAC 3NA1NK | 10 | 748 | TL
4033 | PPCTR | CA2KN31E7 | TeSys K Yardımcı Kontaktör 48VAC 3NA1NK | 1 | 748 | TL
4034 | PPCTR | CA2KN31F7 | TeSys K Yardımcı Kontaktör 110VAC 3NA1NK | 1 | 748 | TL
4035 | PPCTR | CA2KN31M7 | TeSys K Yardımcı Kontaktör 220VAC 3NA1NK | 10 | 748 | TL
4036 | PPCTR | CA2KN40B7 | TeSys K Yardımcı Kontaktör 24VAC 4NA | 10 | 748 | TL
4037 | PPCTR | CA2KN40E7 | TeSys K Yardımcı Kontaktör 48VAC 4NA | 1 | 748 | TL
4038 | PPCTR | CA2KN40F7 | TeSys K Yardımcı Kontaktör 110VAC 4NA | 1 | 748 | TL
4039 | PPCTR | CA2KN40M7 | TeSys K Yardımcı Kontaktör 220VAC 4NA | 10 | 748 | TL
4040 | PPCTR | CA3KN22BD | TeSys K Yardımcı Kontaktör 24VDC 2NA2NK | 10 | 1023.4 | TL
4041 | PPCTR | CA3KN22ED | TeSys K Yardımcı Kontaktör 48VDC 2NA2NK | 10 | 1023.4 | TL
4042 | PPCTR | CA3KN22FD | TeSys K Yardımcı Kontaktör 110VDC 2NA2NK | 1 | 1023.4 | TL
4043 | PPCTR | CA3KN31BD | TeSys K Yardımcı Kontaktör 24VDC 3NA1NK | 10 | 1023.4 | TL
4044 | PPCTR | CA3KN31ED | TeSys K Yardımcı Kontaktör 48VDC 3NA1NK | 1 | 1023.4 | TL
4045 | PPCTR | CA3KN31FD | TeSys K Yardımcı Kontaktör 110VDC 3NA1NK | 1 | 1023.4 | TL
4046 | PPCTR | CA3KN40BD | TeSys K Yardımcı Kontaktör 24VDC 4NA | 10 | 1023.4 | TL
4047 | PPCTR | CA3KN40ED | TeSys K Yardımcı Kontaktör 48VDC 4NA | 1 | 1023.4 | TL
4048 | PPCTR | CA3KN40FD | TeSys K Yardımcı Kontaktör 110VDC 4NA | 1 | 1023.4 | TL
4049 | PPCTR | CAD32B7 | TeSys Deca Yardımcı Kontaktör 24VAC 3NA2NK | 20 | 1057.4 | TL
4050 | PPCTR | CAD32BD | TeSys Deca Yardımcı Kontaktör 24VDC 3NA2NK | 15 | 1584.4 | TL
4051 | PPCTR | CAD32D7 | TeSys Deca Yardımcı Kontaktör 42VAC3NA2NK | 1 | 1057.4 | TL
4052 | PPCTR | CAD32E7 | TeSys Deca Yardımcı Kontaktör 48VAC 3NA2NK | 1 | 1057.4 | TL
4053 | PPCTR | CAD32ED | TeSys Deca Yardımcı Kontaktör 48VDC 3NA2NK | 1 | 1584.4 | TL
4054 | PPCTR | CAD32F7 | TeSys Deca Yardımcı Kontaktör 110VAC 3NA2NK | 20 | 1057.4 | TL
4055 | PPCTR | CAD32FD | TeSys Deca Yardımcı Kontaktör 110VDC 3NA2NK | 1 | 1584.4 | TL
4056 | PPCTR | CAD32M7 | TeSys Deca Yardımcı Kontaktör 220VAC 3NA2NK | 20 | 1057.4 | TL
4057 | PPCTR | CAD32Q7 | TeSys Deca Yardımcı Kontaktör 380VAC 3NA2NK | 1 | 1057.4 | TL
4058 | PPCTR | CAD32V7 | TeSys Deca Yardımcı Kontaktör 400VAC 3NA2NK | 1 | 1057.4 | TL
4059 | PPCTR | CAD50B7 | TeSys Deca Yardımcı Kontaktör 24VAC 5NA | 20 | 1057.4 | TL
4060 | PPCTR | CAD50BD | TeSys Deca Yardımcı Kontaktör 24VDC 5NA | 1 | 1584.4 | TL
4061 | PPCTR | CAD50D7 | TeSys Deca Yardımcı Kontaktör 42VAC5NA | 1 | 1057.4 | TL
4062 | PPCTR | CAD50E7 | TeSys Deca Yardımcı Kontaktör 48VAC 5NA | 1 | 1057.4 | TL
4063 | PPCTR | CAD50ED | TeSys Deca Yardımcı Kontaktör 48VDC 5NA | 1 | 1584.4 | TL
4064 | PPCTR | CAD50F7 | TeSys Deca Yardımcı Kontaktör 110VAC 5NA | 20 | 1057.4 | TL
4065 | PPCTR | CAD50FD | TeSys Deca Yardımcı Kontaktör 110VDC 5NA | 1 | 1584.4 | TL
4066 | PPCTR | CAD50M7 | TeSys Deca Yardımcı Kontaktör 220VAC 5NA | 20 | 1057.4 | TL
4067 | PPCTR | CAE22B5 | EasyPact TVS Yardımcı Kontaktör 24VAC 2NA2NK | 1 | 588.2 | TL
4068 | PPCTR | CAE22M5 | EasyPact TVS Yardımcı Kontaktör 220VAC 2NA2NK | 1 | 588.2 | TL
4069 | PPCTR | CAE31B5 | EasyPact TVS Yardımcı Kontaktör 24VAC 3NA1NK | 1 | 588.2 | TL
4070 | PPCTR | CAE31M5 | EasyPact TVS Yardımcı Kontaktör 220VAC 3NA1NK | 1 | 588.2 | TL
4071 | PPCTR | CAE40B5 | EasyPact TVS Yardımcı Kontaktör 24VAC 4NA | 1 | 588.2 | TL
4072 | PPCTR | CAE40M5 | EasyPact TVS Yardımcı Kontaktör 220VAC 4NA | 1 | 588.2 | TL
4073 | PPCTR | DA1TT090 | TeSys T PTC Sıcaklık Sensörü 90°C | 10 | 1122 | TL
4074 | PPCTR | DA1TT120 | TeSys T PTC Sıcaklık Sensörü 120°C | 10 | 1122 | TL
4075 | PPCTR | DA1TT150 | TeSys T PTC Sıcaklık Sensörü 150°C | 10 | 1122 | TL
4076 | PPCTR | DA1TT160 | TeSys T PTC Sıcaklık Sensörü 160°C | 10 | 1122 | TL
4077 | PPCTR | DF101 | TeSys DF Sigorta Yuvası 1P 32A 10x38mm | 1 | 244.8 | TL
4078 | PPCTR | DF101N | TeSys DF Sigorta Yuvası 1P+N 32A 10x38mm | 1 | 516.8 | TL
4079 | PPCTR | DF103 | TeSys DF Sigorta Yuvası 3P 32A 10x38mm | 1 | 700.4 | TL
4080 | PPCTR | DF141 | TeSys DF Sigorta Yuvası 1P 50A 14x51mm | 1 | 656.2 | TL
4081 | PPCTR | DF143C | TeSys DF Sigorta Yuvası 3P 50A 14x51mm | 1 | 1941.4 | TL
4082 | PPCTR | DF221 | TeSys DF Sigorta Yuvası 1P 125A 22x58mm | 1 | 1700 | TL
4083 | PPCTR | DF223C | TeSys DF Sigorta Yuvası 3P 125A 22x58mm | 1 | 5001.4 | TL
4084 | PPCTR | DF81 | TeSys DF Sigorta Yuvası 1P 25A | 1 | 234.6 | TL
4085 | PPCTR | DF83 | TeSys DF Sigorta Yuvası 3P 25A | 1 | 656.2 | TL
4086 | PPCTR | GS2AE22 | TeSys GS Şaft Uzatma 50..400A 10X10 200MM | 1 | 1397.4 | TL
4087 | PPCTR | GS2AH550 | TeSys GS Harici Döner Kurma Kolu 630-800A IP65 Siyah | 1 | 5508 | TL
4088 | PPCTR | GS2AH570 | TeSys GS Harici Döner Kurma Kolu 1250A IP65 Siyah | 1 | 6596 | TL
4089 | PPCTR | GS2AHT530 | TeSys GS Harici Döner Kurma Kolu 100..400A IP65 Siyah | 1 | 3842 | TL
4090 | PPCTR | GV1G09 | TeSys GV2 Terminal Bloğu 3P | 1 | 411.4 | TL
4091 | PPCTR | GV1L3 | TeSys GV2 Akım Sınırlayıcı Modül | 1 | 2910.4 | TL
4092 | PPCTR | GV2AF01 | TeSys GV2 Kombinasyon Bloğu | 1 | 251.6 | TL
4093 | PPCTR | GV2AF3 | TeSys GV2 Kombinasyon Bloğu | 10 | 173.4 | TL
4094 | PPCTR | GV2AF4 | TeSys GV2 Kombinasyon Bloğu | 10 | 173.4 | TL
4095 | PPCTR | GV2E01 | TeSys GV2 Mühürleme Kiti | 10 | 258.4 | TL
4096 | PPCTR | GV2G05 | TeSys GV2 Terminal Bloğu | 1 | 676.6 | TL
4097 | PPCTR | GV2G245 | TeSys GV2 Linergy FT Busbar 63A 45mm 2tap | 1 | 516.8 | TL
4098 | PPCTR | GV2G254 | TeSys GV2 Linergy FT Busbar 63A 54mm 2tap | 1 | 516.8 | TL
4099 | PPCTR | GV2G345 | TeSys GV2 Linergy FT Busbar 63A 45mm 3tap | 1 | 411.4 | TL
4100 | PPCTR | GV2G445 | TeSys GV2 Linergy FT Busbar 63A 45mm 4tap | 1 | 584.8 | TL
4101 | PPCTR | GV2G454 | TeSys GV2 Linergy FT Busbar 63A 54mm 4tap | 1 | 584.8 | TL
4102 | PPCTR | GV2G554 | TeSys GV2 Linergy FT Busbar 63A 54mm 5tap | 1 | 663 | TL
4103 | PPCTR | GV2K031 | TeSys GV2 Acil Durdurma Butonu-Mantar | 1 | 938.4 | TL
4104 | PPCTR | GV2LE03 | TeSys GV2 Motor Devre Kesici Many. 0.4A | 1 | 1754.4 | TL
4105 | PPCTR | GV2LE04 | TeSys GV2 Motor Devre Kesici Many. 0.63A | 1 | 1754.4 | TL
4106 | PPCTR | GV2LE05 | TeSys GV2 Motor Devre Kesici Many. 1A | 1 | 1798.6 | TL
4107 | PPCTR | GV2LE06 | TeSys GV2 Motor Devre Kesici Many. 1.6A | 1 | 1798.6 | TL
4108 | PPCTR | GV2LE07 | TeSys GV2 Motor Devre Kesici Many. 2.5A | 1 | 1754.4 | TL
4109 | PPCTR | GV2LE08 | TeSys GV2 Motor Devre Kesici Many. 4A | 1 | 1754.4 | TL
4110 | PPCTR | GV2LE10 | TeSys GV2 Motor Devre Kesici Many. 6.3A | 1 | 1754.4 | TL
4111 | PPCTR | GV2LE14 | TeSys GV2 Motor Devre Kesici Many. 10A | 1 | 1941.4 | TL
4112 | PPCTR | GV2LE16 | TeSys GV2 Motor Devre Kesici Many. 14A | 1 | 1941.4 | TL
4113 | PPCTR | GV2LE20 | TeSys GV2 Motor Devre Kesici Many. 18A | 1 | 2182.8 | TL
4114 | PPCTR | GV2LE22 | TeSys GV2 Motor Devre Kesici Many. 25A | 1 | 2254.2 | TL
4115 | PPCTR | GV2LE32 | TeSys GV2 Motor Devre Kesici Many. 32A | 1 | 3818.2 | TL
4116 | PPCTR | GV2MC01 | TeSys GV2 Muhafaza Kutu IP41 | 1 | 533.8 | TL
4117 | PPCTR | GV2MC02 | TeSys GV2 Muhafaza Kutu IP55 | 1 | 802.4 | TL
4118 | PPCTR | GV2ME01 | TeSys GV2 Motor Devre Kesici Termik Many. 0.1-0.16A | 1 | 1985.6 | TL
4119 | PPCTR | GV2ME02 | TeSys GV2 Motor Devre Kesici Termik Many. 0.16-0.25A | 1 | 1985.6 | TL
4120 | PPCTR | GV2ME03 | TeSys GV2 Motor Devre Kesici Termik Many. 0.25-0.4A | 1 | 1730.6 | TL
4121 | PPCTR | GV2ME04 | TeSys GV2 Motor Devre Kesici Termik Many. 0.4-0.63A | 1 | 1730.6 | TL
4122 | PPCTR | GV2ME05 | TeSys GV2 Motor Devre Kesici Termik Many. 0.63-1A | 1 | 1730.6 | TL
4123 | PPCTR | GV2ME06 | TeSys GV2 Motor Devre Kesici Termik Many. 1-1.6A | 1 | 1751 | TL
4124 | PPCTR | GV2ME07 | TeSys GV2 Motor Devre Kesici Termik Many. 1.6-2.5A | 1 | 1751 | TL
4125 | PPCTR | GV2ME08 | TeSys GV2 Motor Devre Kesici Termik Many. 2.5-4A | 1 | 1751 | TL
4126 | PPCTR | GV2ME10 | TeSys GV2 Motor Devre Kesici Termik Many. 4-6.3A | 1 | 1751 | TL
4127 | PPCTR | GV2ME14 | TeSys GV2 Motor Devre Kesici Termik Many. 6-10A | 1 | 1859.8 | TL
4128 | PPCTR | GV2ME16 | TeSys GV2 Motor Devre Kesici Termik Many. 9-14A | 1 | 1859.8 | TL
4129 | PPCTR | GV2ME20 | TeSys GV2 Motor Devre Kesici Termik Many. 13-18A | 1 | 2131.8 | TL
4130 | PPCTR | GV2ME21 | TeSys GV2 Motor Devre Kesici Termik Many. 17-23A | 1 | 2254.2 | TL
4131 | PPCTR | GV2ME22 | TeSys GV2 Motor Devre Kesici Termik Many. 20-25A | 1 | 2305.2 | TL
4132 | PPCTR | GV2ME32 | TeSys GV2 Motor Devre Kesici Termik Many. 24-32A | 1 | 3889.6 | TL
4133 | PPCTR | GV2P01 | TeSys GV2 Motor Devre Kesici Termik Many. 0.1-0.16A | 1 | 2182.8 | TL
4134 | PPCTR | GV2P02 | TeSys GV2 Motor Devre Kesici Termik Many. 0.16-0.25A | 1 | 2182.8 | TL
4135 | PPCTR | GV2P03 | TeSys GV2 Motor Devre Kesici Termik Many. 0.25-0.4A | 1 | 1955 | TL
4136 | PPCTR | GV2P04 | TeSys GV2 Motor Devre Kesici Termik Many. 0.4-0.63A | 1 | 1955 | TL
4137 | PPCTR | GV2P05 | TeSys GV2 Motor Devre Kesici Termik Many. 0.63-1A | 1 | 1955 | TL
4138 | PPCTR | GV2P06 | TeSys GV2 Motor Devre Kesici Termik Many. 1-1.6A | 1 | 1975.4 | TL
4139 | PPCTR | GV2P07 | TeSys GV2 Motor Devre Kesici Termik Many. 1.6-2.5A | 1 | 1975.4 | TL
4140 | PPCTR | GV2P08 | TeSys GV2 Motor Devre Kesici Termik Many. 2.5-4A | 1 | 1975.4 | TL
4141 | PPCTR | GV2P10 | TeSys GV2 Motor Devre Kesici Termik Many. 3-6.3A | 1 | 1975.4 | TL
4142 | PPCTR | GV2P14 | TeSys GV2 Motor Devre Kesici Termik Many. 6-10A | 1 | 2182.8 | TL
4143 | PPCTR | GV2P16 | TeSys GV2 Motor Devre Kesici Termik Many. 9-14A | 1 | 2182.8 | TL
4144 | PPCTR | GV2P20 | TeSys GV2 Motor Devre Kesici Termik Many. 13-18A | 1 | 2407.2 | TL
4145 | PPCTR | GV2P21 | TeSys GV2 Motor Devre Kesici Termik Many. 17-23A | 1 | 2645.2 | TL
4146 | PPCTR | GV2P22 | TeSys GV2 Motor Devre Kesici Termik Many. 20-25A | 1 | 2645.2 | TL
4147 | PPCTR | GV2P32 | TeSys GV2 Motor Devre Kesici Termik Many. 24-32A | 1 | 4715.8 | TL
4148 | PPCTR | GV2RT03 | TeSys GV2 Motor Devre Kesici Termik Many. 0.25-0.4A | 1 | 2138.6 | TL
4149 | PPCTR | GV2RT04 | TeSys GV2 Motor Devre Kesici Termik Many. 0.4-0.63A | 1 | 2138.6 | TL
4150 | PPCTR | GV2RT05 | TeSys GV2 Motor Devre Kesici Termik Many. 0.63-1A | 1 | 2138.6 | TL
4151 | PPCTR | GV2RT06 | TeSys GV2 Motor Devre Kesici Termik Many. 1-1.6A | 1 | 2203.2 | TL
4152 | PPCTR | GV2RT07 | TeSys GV2 Motor Devre Kesici Termik Many. 1.6-2.5A | 1 | 2203.2 | TL
4153 | PPCTR | GV2RT08 | TeSys GV2 Motor Devre Kesici Termik Many. 2.5-4A | 1 | 2203.2 | TL
4154 | PPCTR | GV2RT10 | TeSys GV2 Motor Devre Kesici Termik Many. 4-6.3A | 1 | 2203.2 | TL
4155 | PPCTR | GV2RT14 | TeSys GV2 Motor Devre Kesici Termik Many. 6.4-10A | 1 | 2407.2 | TL
4156 | PPCTR | GV2RT16 | TeSys GV2 Motor Devre Kesici Termik Many. 9-14A | 1 | 2407.2 | TL
4157 | PPCTR | GV2RT20 | TeSys GV2 Motor Devre Kesici Termik Many. 13-18A | 1 | 2686 | TL
4158 | PPCTR | GV2RT21 | TeSys GV2 Motor Devre Kesici Termik Many. 17-23A | 1 | 2883.2 | TL
4159 | PPCTR | GV3L40 | TeSys GV3 Motor Devre Kesici Many. 40A | 1 | 5848 | TL
4160 | PPCTR | GV3L50 | TeSys GV3 Motor Devre Kesici Many. 50A | 1 | 5984 | TL
4161 | PPCTR | GV3L65 | TeSys GV3 Motor Devre Kesici Many. 65A | 1 | 6086 | TL
4162 | PPCTR | GV3P40 | TeSys GV3 Motor Devre Kesici Termik Many. 30-40A | 1 | 7956 | TL
4163 | PPCTR | GV3P50 | TeSys GV3 Motor Devre Kesici Termik Many. 37-50A | 1 | 8262 | TL
4164 | PPCTR | GV3P65 | TeSys GV3 Motor Devre Kesici Termik Many. 48-65A | 1 | 8636 | TL
4165 | PPCTR | GV3P73 | TeSys GV3 Motor Devre Kesici Termik Many. 62-73A | 1 | 9486 | TL
4166 | PPCTR | GV3S | TeSys GV3 S şekli Tarak barası | 1 | 1251.2 | TL
4167 | PPCTR | GV4ADN01 | TeSys GV4 Direkt döner kol | 1 | 3270.8 | TL
4168 | PPCTR | GV4ADN02 | TeSys GV4 Direkt döner kol | 1 | 3270.8 | TL
4169 | PPCTR | GV4AE11 | TeSys GV4 OFSD yardımcı blok | 1 | 1067.6 | TL
4170 | PPCTR | GV4APN01 | TeSys GV4 Uzatmalı döner kurma kolu | 1 | 3706 | TL
4171 | PPCTR | GV4APN02 | TeSys GV4 Uzatmalı döner kurma kolu | 1 | 3706 | TL
4172 | PPCTR | GV4L02N | TeSys GV4 Motor Devre Kesici Many. 3P 2A 50kA | 1 | 16320 | TL
4173 | PPCTR | GV4L03N | TeSys GV4 Motor Devre Kesici Many. 3P 3.5A 50kA | 1 | 16320 | TL
4174 | PPCTR | GV4L07N | TeSys GV4 Motor Devre Kesici Many. 3P 7A 50kA | 1 | 16320 | TL
4175 | PPCTR | GV4L115N | TeSys GV4 Motor Devre Kesici Many. 3P 115A 50kA | 1 | 20740 | TL
4176 | PPCTR | GV4L12N | TeSys GV4 Motor Devre Kesici Many. 3P 12.5A 50kA | 1 | 16320 | TL
4177 | PPCTR | GV4L25N | TeSys GV4 Motor Devre Kesici Many. 3P 25A 50kA | 1 | 16320 | TL
4178 | PPCTR | GV4L50N | TeSys GV4 Motor Devre Kesici Many. 3P 50A 50kA | 1 | 16660 | TL
4179 | PPCTR | GV4L80N | TeSys GV4 Motor Devre Kesici Many. 3P 80A 50kA | 1 | 17306 | TL
4180 | PPCTR | GV4LE02N | TeSys GV4 Motor Devre Kesici Many. 3P 2A 50kA | 1 | 15402 | TL
4181 | PPCTR | GV4LE03N | TeSys GV4 Motor Devre Kesici Many. 3P 3.5A 50kA | 1 | 15402 | TL
4182 | PPCTR | GV4LE07N | TeSys GV4 Motor Devre Kesici Many. 3P 7A 50kA | 1 | 15402 | TL
4183 | PPCTR | GV4LE115N | TeSys GV4 Motor Devre Kesici Many. 3P 115A 50kA | 1 | 19550 | TL
4184 | PPCTR | GV4LE12N | TeSys GV4 Motor Devre Kesici Many. 3P 12.5A 50kA | 1 | 15402 | TL
4185 | PPCTR | GV4LE25N | TeSys GV4 Motor Devre Kesici Many. 3P 25A 50kA | 1 | 15402 | TL
4186 | PPCTR | GV4LE50N | TeSys GV4 Motor Devre Kesici Many. 3P 50A 50kA | 1 | 15708 | TL
4187 | PPCTR | GV4LE80N | TeSys GV4 Motor Devre Kesici Many. 3P 80A 50kA | 1 | 16320 | TL
4188 | PPCTR | GV4P02N | TeSys GV4 Motor Devre Kesici Termik Many. 3P 2A 50kA | 1 | 20876 | TL
4189 | PPCTR | GV4P03N | TeSys GV4 Motor Devre Kesici Termik Many. 3P 3.5A 50kA | 1 | 20876 | TL
4190 | PPCTR | GV4P07N | TeSys GV4 Motor Devre Kesici Termik Many. 3P 7A 50kA | 1 | 20876 | TL
4191 | PPCTR | GV4P115B | TeSys GV4 Motor Devre Kesici Termik Many. 3P 115A 25kA | 1 | 21216 | TL
4192 | PPCTR | GV4P115N | TeSys GV4 Motor Devre Kesici Termik Many. 3P 115A 50kA | 1 | 26520 | TL
4193 | PPCTR | GV4P115S | TeSys GV4 Motor Devre Kesici Termik Many. 3P 115A 100kA | 1 | 31824 | TL
4194 | PPCTR | GV4P12N | TeSys GV4 Motor Devre Kesici Termik Many. 3P 12.5A 50kA | 1 | 20876 | TL
4195 | PPCTR | GV4P25N | TeSys GV4 Motor Devre Kesici Termik Many. 3P 25A 50kA | 1 | 20876 | TL
4196 | PPCTR | GV4P50B | TeSys GV4 Motor Devre Kesici Termik Many. 3P 50A 25kA | 1 | 17068 | TL
4197 | PPCTR | GV4P50N | TeSys GV4 Motor Devre Kesici Termik Many. 3P 50A 50kA | 1 | 21318 | TL
4198 | PPCTR | GV4P80B | TeSys GV4 Motor Devre Kesici Termik Many. 3P 80A 25kA | 1 | 17714 | TL
4199 | PPCTR | GV4P80N | TeSys GV4 Motor Devre Kesici Termik Many. 3P 80A 50kA | 1 | 22134 | TL
4200 | PPCTR | GV4P80S | TeSys GV4 Motor Devre Kesici Termik Many. 3P 80A 100kA | 1 | 26554 | TL
4201 | PPCTR | GV4PE02N | TeSys GV4 Motor Devre Kesici Termik Many. 3P 2A 50kA | 1 | 19686 | TL
4202 | PPCTR | GV4PE02S | TeSys GV4 Motor Devre Kesici Termik Many. 3P 2A 100kA | 1 | 19686 | TL
4203 | PPCTR | GV4PE03N | TeSys GV4 Motor Devre Kesici Termik Many. 3P 3.5A 50kA | 1 | 19686 | TL
4204 | PPCTR | GV4PE03S | TeSys GV4 Motor Devre Kesici Termik Many. 3P 3.5A 100kA | 1 | 19686 | TL
4205 | PPCTR | GV4PE07N | TeSys GV4 Motor Devre Kesici Termik Many. 3P 7A 50kA | 1 | 19686 | TL
4206 | PPCTR | GV4PE07S | TeSys GV4 Motor Devre Kesici Termik Many. 3P 7A 100kA | 1 | 19686 | TL
4207 | PPCTR | GV4PE115B | TeSys GV4 Motor Devre Kesici Termik Many. 3P 115A 25kA | 1 | 20026 | TL
4208 | PPCTR | GV4PE115N | TeSys GV4 Motor Devre Kesici Termik Many. 3P 115A 50kA | 1 | 25024 | TL
4209 | PPCTR | GV4PE115S | TeSys GV4 Motor Devre Kesici Termik Many. 3P 115A 100kA | 1 | 30022 | TL
4210 | PPCTR | GV4PE12N | TeSys GV4 Motor Devre Kesici Termik Many. 3P 12.5A 50kA | 1 | 19686 | TL
4211 | PPCTR | GV4PE12S | TeSys GV4 Motor Devre Kesici Termik Many. 3P 12.5A 100kA | 1 | 23630 | TL
4212 | PPCTR | GV4PE25B | TeSys GV4 Motor Devre Kesici Termik Many. 3P 25A 25kA | 1 | 15776 | TL
4213 | PPCTR | GV4PE25N | TeSys GV4 Motor Devre Kesici Termik Many. 3P 25A 50kA | 1 | 19686 | TL
4214 | PPCTR | GV4PE25S | TeSys GV4 Motor Devre Kesici Termik Many. 3P 25A 100kA | 1 | 23630 | TL
4215 | PPCTR | GV4PE50B | TeSys GV4 Motor Devre Kesici Termik Many. 3P 50A 25kA | 1 | 16116 | TL
4216 | PPCTR | GV4PE50N | TeSys GV4 Motor Devre Kesici Termik Many. 3P 50A 50kA | 1 | 20128 | TL
4217 | PPCTR | GV4PE50S | TeSys GV4 Motor Devre Kesici Termik Many. 3P 50A 100kA | 1 | 24140 | TL
4218 | PPCTR | GV4PE80B | TeSys GV4 Motor Devre Kesici Termik Many. 3P 80A 25kA | 1 | 16728 | TL
4219 | PPCTR | GV4P25B | TeSys GV4 Motor Devre Kesici Termik Many. 3P 25A 25kA | 1 | 16714.1 | TL
4220 | PPCTR | GV4PE80N | TeSys GV4 Motor Devre Kesici Termik Many. 3P 80A 50kA | 1 | 20876 | TL
4221 | PPCTR | GV4PE80S | TeSys GV4 Motor Devre Kesici Termik Many. 3P 80A 100kA | 1 | 25058 | TL
4222 | PPCTR | GV4PEM02N | TeSys GV4 Motor Devre Kesici Çok Fonk. 3P 2A 50kA | 1 | 24616 | TL
4223 | PPCTR | GV4PEM03N | TeSys GV4 Motor Devre Kesici Çok Fonk. 3P 3.5A 50kA | 1 | 24616 | TL
4224 | PPCTR | GV4PEM07N | TeSys GV4 Motor Devre Kesici Çok Fonk. 3P 7A 50kA | 1 | 24616 | TL
4225 | PPCTR | GV4PEM115B | TeSys GV4 Motor Devre Kesici Çok Fonk. 3P 115A 25kA | 1 | 25024 | TL
4226 | PPCTR | GV4PEM115N | TeSys GV4 Motor Devre Kesici Çok Fonk. 3P 115A 50kA | 1 | 31246 | TL
4227 | PPCTR | GV4PEM115S | TeSys GV4 Motor Devre Kesici Çok Fonk. 3P 115A 100kA | 1 | 37536 | TL
4228 | PPCTR | GV4PEM12N | TeSys GV4 Motor Devre Kesici Çok Fonk. 3P 12.5A 50kA | 1 | 24616 | TL
4229 | PPCTR | GV4PEM25N | TeSys GV4 Motor Devre Kesici Çok Fonk. 3P 25A 50kA | 1 | 24616 | TL
4230 | PPCTR | GV4PEM50N | TeSys GV4 Motor Devre Kesici Çok Fonk. 3P 50A 50kA | 1 | 25126 | TL
4231 | PPCTR | GV4PEM80B | TeSys GV4 Motor Devre Kesici Çok Fonk. 3P 80A 25kA | 1 | 20876 | TL
4232 | PPCTR | GV4PEM80N | TeSys GV4 Motor Devre Kesici Çok Fonk. 3P 80A 50kA | 1 | 26112 | TL
4233 | PPCTR | GV4PEM80S | TeSys GV4 Motor Devre Kesici Çok Fonk. 3P 80A 100kA | 1 | 31314 | TL
4234 | PPCTR | GV5P150F | TeSys GV5 Motor Devre Kesici Termik Many. 150A 36kA | 1 | 18326 | TL
4235 | PPCTR | GV5P150H | TeSys GV5 Motor Devre Kesici Termik Many. 150A 70kA | 1 | 20536 | TL
4236 | PPCTR | GV5P220F | TeSys GV5 Motor Devre Kesici Termik Many. 220A 36kA | 1 | 23086 | TL
4237 | PPCTR | GV5P220H | TeSys GV5 Motor Devre Kesici Termik Many. 220A 70kA | 1 | 28288 | TL
4238 | PPCTR | GV6P320F | TeSys GV6 Motor Devre Kesici Termik Many. 320A 36kA | 1 | 42908 | TL
4239 | PPCTR | GV6P320H | TeSys GV6 Motor Devre Kesici Termik Many. 320A 70kA | 1 | 45832 | TL
4240 | PPCTR | GV6P500F | TeSys GV6 Motor Devre Kesici Termik Many. 500A 36kA | 1 | 49742 | TL
4241 | PPCTR | GV6P500H | TeSys GV6 Motor Devre Kesici Termik Many. 500A 70kA | 1 | 53652 | TL
4242 | PPCTR | GV7AC01 | TeSys GV5 Uzun Terminal Kalkanı IP40 | 1 | 802.4 | TL
4243 | PPCTR | GV7AC021 | TeSys GV5 Klipli Konnektör 150A | 1 | 758.2 | TL
4244 | PPCTR | GV7AC022 | TeSys GV5 Klipli Konnektör 220A | 1 | 1866.5 | TL
4245 | PPCTR | GV7AC06 | TeSys GV5 Kontaktör ile kombinasyon kiti | 1 | 3461.4 | TL
4246 | PPCTR | GVAD0110 | TeSys GV3 Yardımcı Kontak Bloğu Yandan 1NA | 1 | 618.8 | TL
4247 | PPCTR | GVAD1010 | TeSys GV3 Yardımcı Kontak Bloğu Yandan 1NA | 1 | 618.8 | TL
4248 | PPCTR | GVAE11 | TeSys GV3 Yardımcı Kontak Bloğu Önden 1NA1NK | 10 | 258.4 | TL
4249 | PPCTR | GVAE20 | TeSys GV3 Yardımcı Kontak Bloğu Önden 2NA | 10 | 258.4 | TL
4250 | PPCTR | GVAM11 | TeSys GV3 Kısa Devre Hata Sinyalı Bloğu Yandan | 1 | 584.8 | TL
4251 | PPCTR | GVAN11 | TeSys GV3 Yardımcı Kontak Bloğu Yandan 1NA1NK | 10 | 261.8 | TL
4252 | PPCTR | GVAN20 | TeSys GV3 Yardımcı Kontak Bloğu Yandan 2NA | 1 | 261.8 | TL
4253 | PPCTR | GVAS225 | TeSys GV3 Şönt Açtırma Bobini 220V 50Hz | 1 | 1098.2 | TL
4254 | PPCTR | GVAS385 | TeSys GV3 Şönt Açtırma Bobini 380V 50Hz | 1 | 1098.2 | TL
4255 | PPCTR | GVAU225 | TeSys GV3 Düşük Gerilim Açtırma Bobini 220V 50Hz | 1 | 969 | TL
4256 | PPCTR | GVAU385 | TeSys GV3 Düşük Gerilim Açtırma Bobini 380V 50Hz | 1 | 969 | TL
4257 | PPCTR | GZ1AN11 | EasyPact TVS GZE1 devre kesici için yardımcı kontak bloğu 1NA1NK | 1 | 265.2 | TL
4258 | PPCTR | GZ1AN20 | EasyPact TVS GZE1 devre kesici için yardımcı kontak bloğu 2NA | 1 | 265.2 | TL
4259 | PPCTR | GZ1E01 | EasyPact TVS MKŞ Termik Many 0.1-0.16A | 1 | 1400.8 | TL
4260 | PPCTR | GZ1E02 | EasyPact TVS MKŞ Termik Many 0.16-0.25A | 1 | 1400.8 | TL
4261 | PPCTR | GZ1E03 | EasyPact TVS MKŞ Termik Many 0.25-0.4A | 1 | 1302.2 | TL
4262 | PPCTR | GZ1E04 | EasyPact TVS MKŞ Termik Many 0.4-0.63A | 1 | 1302.2 | TL
4263 | PPCTR | GZ1E05 | EasyPact TVS MKŞ Termik Many 0.63-1A | 1 | 1302.2 | TL
4264 | PPCTR | GZ1E06 | EasyPact TVS MKŞ Termik Many 1-1.6A | 1 | 1302.2 | TL
4265 | PPCTR | GZ1E07 | EasyPact TVS MKŞ Termik Many 1.6-2.5A | 1 | 1302.2 | TL
4266 | PPCTR | GZ1E08 | EasyPact TVS MKŞ Termik Many 2.5-4A | 1 | 1302.2 | TL
4267 | PPCTR | GZ1E10 | EasyPact TVS MKŞ Termik Many 4-6.3A | 1 | 1302.2 | TL
4268 | PPCTR | GZ1E14 | EasyPact TVS MKŞ Termik Many 6-10A | 1 | 1370.2 | TL
4269 | PPCTR | GZ1E16 | EasyPact TVS MKŞ Termik Many 9-14A | 1 | 1370.2 | TL
4270 | PPCTR | GZ1E20 | EasyPact TVS MKŞ Termik Many 13-18A | 1 | 1530 | TL
4271 | PPCTR | GZ1E21 | EasyPact TVS MKŞ Termik Many 17-23A | 1 | 1581 | TL
4272 | PPCTR | GZ1E22 | EasyPact TVS MKŞ Termik Many 20-25A | 1 | 1581 | TL
4273 | PPCTR | GZ1E32 | EasyPact TVS MKŞ Termik Many 24-32A | 1 | 2573.8 | TL
4274 | PPCTR | GZ1LE05 | EasyPact TVS Motor Koruma Şalt Many 1A | 1 | 1230.8 | TL
4275 | PPCTR | GZ1LE06 | EasyPact TVS Motor Koruma Şalt Many 1.6A | 1 | 1230.8 | TL
4276 | PPCTR | GZ1LE07 | EasyPact TVS Motor Koruma Şalt Many 2.5A | 1 | 1230.8 | TL
4277 | PPCTR | GZ1LE08 | EasyPact TVS Motor Koruma Şalt Many 4A | 1 | 1230.8 | TL
4278 | PPCTR | GZ1LE10 | EasyPact TVS Motor Koruma Şalt Many 6.3A | 1 | 1230.8 | TL
4279 | PPCTR | GZ1LE14 | EasyPact TVS Motor Koruma Şalt Many 10A | 1 | 1302.2 | TL
4280 | PPCTR | GZ1LE16 | EasyPact TVS Motor Koruma Şalt Many 14A | 1 | 1302.2 | TL
4281 | PPCTR | GZ1LE20 | EasyPact TVS Motor Koruma Şalt Many 18A | 1 | 1451.8 | TL
4282 | PPCTR | GZ1LE22 | EasyPact TVS Motor Koruma Şalt Many 25A | 1 | 1506.2 | TL
4283 | PPCTR | GZ1LE32 | EasyPact TVS Motor Koruma Şalt Many 32A | 1 | 2407.2 | TL
4284 | PPCTR | KZ32 | TeSys Vario kapı kilitleme mekanizması | 5 | 258.4 | TL
4285 | PPCTR | KZ74 | TeSys Vario kapı kilitleme mekanizması | 5 | 289 | TL
4286 | PPCTR | LA1KN11 | TeSys K Yardımcı Kontak Bloğu 1NA1NK | 10 | 346.8 | TL
4287 | PPCTR | LA1KN13 | TeSys K Yardımcı Kontak Bloğu 1NA3NK | 10 | 510 | TL
4288 | PPCTR | LA1KN20 | TeSys K Yardımcı Kontak Bloğu 2NA | 10 | 346.8 | TL
4289 | PPCTR | LA1KN22 | TeSys K Yardımcı Kontak Bloğu 2NA2NK | 10 | 510 | TL
4290 | PPCTR | LA1KN31 | TeSys K Yardımcı Kontak Bloğu 3NA1NK | 10 | 510 | TL
4291 | PPCTR | LA1KN40 | TeSys K Yardımcı Kontak Bloğu 4NA | 10 | 510 | TL
4292 | PPCTR | LA2KT2E | TeSys K Elektronik Zaman Rölesi 1C/O 24-48V | 1 | 3587 | TL
4293 | PPCTR | LA2KT2U | TeSys K Elektronik Zaman Rölesi 1C/O 110-240V | 1 | 3797.8 | TL
4294 | PPCTR | LA4DA2E | TeSys Deca RC devre 24-48VAC | 1 | 578 | TL
4295 | PPCTR | LA4DA2U | TeSys Deca RC devre 110-240VAC | 1 | 578 | TL
4296 | PPCTR | LA4KE1B | TeSys K Varistör 12-24V | 5 | 360.4 | TL
4297 | PPCTR | LA7D3064 | TeSys LRD Adaptör Terminal Bloğu | 1 | 1009.8 | TL
4298 | PPCTR | LA9D11502 | TeSys Deca Mekanik Kilit Kontaktör İçin | 1 | 1098.2 | TL
4299 | PPCTR | LA9D50978 | TeSys Deca Mekanik Kilit Kontaktör İçin | 1 | 703.8 | TL
4300 | PPCTR | LA9D80978 | TeSys Deca Mekanik Kilit Kontaktör İçin | 1 | 788.8 | TL
4301 | PPCTR | LA9G3101 | 3P G115-225 için kablo bellek uzantısı | 1 | 1598 | TL
4302 | PPCTR | LA9G3102 | 3P G265-500 için kablo bellek uzantısı | 1 | 2883.2 | TL
4303 | PPCTR | LA9G3760 | Reverser Bars 3P Kit G115-225 | 1 | 14586 | TL
4304 | PPCTR | LA9G3761 | Reverser Bars 3P Kit G265-500 | 1 | 19720 | TL
4305 | PPCTR | LA9G3QA | Anahtarlama Modülü 3P Kit G115-225 | 1 | 13158 | TL
4306 | PPCTR | LA9G3RA | Anahtarlama Modülü 3P Kit G265-330 | 1 | 19006 | TL
4307 | PPCTR | LA9G3SA | Anahtarlama Modülü 3P Kit G400-500 | 1 | 26316 | TL
4308 | PPCTR | LA9G970 | Mekanik Kilit aynı çerçeve | 1 | 1268.2 | TL
4309 | PPCTR | LA9G971 | Mekanik Kilit G265-500 - G115-225 | 1 | 1268.2 | TL
4310 | PPCTR | LA9GRD01 | Uzaktan Diagnostic Teshis Module-NC | 1 | 4977.6 | TL
4311 | PPCTR | LA9GRD10 | TeSys Giga Uzaktan Yıpranma Teşhis Modülü - NA | 1 | 4977.6 | TL
4312 | PPCTR | LA9GSQ330 | TeSys Giga Yıldız/Üçgen Bağlantı Kiti - Üçgen G265-500 - Yıldız G115-225 | 1 | 19788 | TL
4313 | PPCTR | LA9GSQ331 | TeSys Giga Yıldız/Üçgen Bağlantı Kiti - Üçgen G265-500 / Yıldız G115-225 - Kontaktör değişim kiti (kablo bağlantısı) | 1 | 21080 | TL
4314 | PPCTR | LA9GSS330 | TeSys Giga Yıldız/Üçgen Bağlantı Kiti - Üçgen/Yıldız G265-500 | 1 | 22882 | TL
4315 | PPCTR | LA9LB920 | TeSys GV2 Akım Sınırlayıcı Modül | 1 | 6086 | TL
4316 | PPCTR | LAD31 | GV2-ME için plaka | 10 | 319.6 | TL
4317 | PPCTR | LAD4RC3E | TeSys Deca RC devre 24-48V | 1 | 428.4 | TL
4318 | PPCTR | LAD4RC3U | TeSys Deca RC devre 110-240V | 1 | 428.4 | TL
4319 | PPCTR | LAD4RCE | TeSys Deca RC devre 24-48V | 1 | 391 | TL
4320 | PPCTR | LAD4RCU | TeSys Deca RC devre 110-250V | 1 | 302.6 | TL
4321 | PPCTR | LAD7B106 | TeSys Deca Montaj Bloğu | 1 | 346.8 | TL
4322 | PPCTR | LAD7C1 | TeSys Deca Termik Röle Hazır Bağlantı kiti | 10 | 394.4 | TL
4323 | PPCTR | LAD8N02 | TeSys Deca Yardımcı Kontak Bloğu 2NK | 10 | 394.4 | TL
4324 | PPCTR | LAD8N11 | TeSys Deca Yardımcı Kontak Bloğu 1NA1NK | 10 | 394.4 | TL
4325 | PPCTR | LAD8N20 | TeSys Deca Yardımcı Kontak Bloğu 2NA | 10 | 394.4 | TL
4326 | PPCTR | LAD96560 | D40A-D65A EVERLINK TERMİNAL BLOK 3P | 1 | 452.2 | TL
4327 | PPCTR | LAD9R1 | TeSys Deca Kontaktör enversör kiti | 1 | 758.2 | TL
4328 | PPCTR | LAD9R3 | TeSys Deca Kontaktör enversör kiti | 1 | 2176 | TL
4329 | PPCTR | LADC22 | TeSys Deca Yardımcı Kontak Bloğu 2NA2NK | 1 | 608.6 | TL
4330 | PPCTR | LADN01 | TeSys Deca Yardımcı kontak bloğu 1NK | 10 | 646 | TL
4331 | PPCTR | LADN02 | TeSys Deca Yardımcı kontak bloğu 2NK | 10 | 394.4 | TL
4332 | PPCTR | LADN04 | TeSys Deca Yardımcı kontak bloğu 4NK | 10 | 608.6 | TL
4333 | PPCTR | LADN10 | TeSys Deca Yardımcı kontak bloğu 1NA | 10 | 646 | TL
4334 | PPCTR | LADN11 | TeSys Deca Yardımcı kontak bloğu 1NA1NK | 10 | 394.4 | TL
4335 | PPCTR | LADN11R | TeSys Deca Yardımcı kontak bloğu 1NA1NK Toza Karşı Dayanıklı | 10 | 414.8 | TL
4336 | PPCTR | LADN13 | TeSys Deca Yardımcı kontak bloğu 1NA3NK | 1 | 608.6 | TL
4337 | PPCTR | LADN20 | TeSys Deca Yardımcı kontak bloğu 2NA | 10 | 394.4 | TL
4338 | PPCTR | LADN20R | TeSys Deca Yardımcı kontak bloğu 2NA Toza Karşı Dayanıklı | 10 | 414.8 | TL
4339 | PPCTR | LADN22 | TeSys Deca Yardımcı Kontak Bloğu 2NA2NK | 10 | 608.6 | TL
4340 | PPCTR | LADN22R | TeSys Deca Yardımcı Kontak Bloğu 2NA2NK Toza Karşı Dayanıklı | 10 | 639.2 | TL
4341 | PPCTR | LADN31 | TeSys Deca Yardımcı kontak bloğu 3NA1NK | 10 | 608.6 | TL
4342 | PPCTR | LADN31R | TeSys Deca Yardımcı kontak bloğu 3NA1NK Toza Karşı Dayanıklı | 10 | 639.2 | TL
4343 | PPCTR | LADN40 | TeSys Deca Yardımcı kontak bloğu 4NA | 10 | 608.6 | TL
4344 | PPCTR | LADN40R | TeSys Deca Yardımcı kontak bloğu 4NA Toza Karşı Dayanıklı | 10 | 639.2 | TL
4345 | PPCTR | LADR0 | TeSys Deca Çekmede Gecikmeli Pinomatik Zaman Rölesi 0.3-3sn 1NA1NK | 1 | 1526.6 | TL
4346 | PPCTR | LADR2 | TeSys Deca Çekmede Gecikmeli Pinomatik Zaman Rölesi 1-30sn 1NA1NK | 1 | 1526.6 | TL
4347 | PPCTR | LADR4 | TeSys Deca Çekmede Gecikmeli Pinomatik Zaman Rölesi 10-180sn 1NA1NK | 1 | 1526.6 | TL
4348 | PPCTR | LADS2 | TeSys Deca Yıldız/Üçgen Gecikmeli Pinomatik Zaman Rölesi 1-30sn 1NA1NK | 1 | 1693.2 | TL
4349 | PPCTR | LADT0 | TeSys Deca Düşmede Gecikmeli Pinomatik Zaman Rölesi 0.3-3sn 1NA1NK | 1 | 1526.6 | TL
4350 | PPCTR | LADT2 | TeSys Deca Düşmede Gecikmeli Pinomatik Zaman Rölesi1-30sn 1NA1NK | 1 | 1526.6 | TL
4351 | PPCTR | LADT4 | TeSys Deca Düşmede Gecikmeli Pinomatik Zaman Rölesi 10-180sn 1NA1NK | 1 | 1526.6 | TL
4352 | PPCTR | LAEB1 | EasyPact TVS Terminal bloğu LRE01-35 | 1 | 411.4 | TL
4353 | PPCTR | LAEB3 | EasyPact TVS Terminal bloğu LRE322-365 | 1 | 1149.2 | TL
4354 | PPCTR | LAEM1 | EasyPact TVS Mekanik kilit LC1E06-65 | 1 | 425 | TL
4355 | PPCTR | LAEM4 | EasyPact TVS Mekanik kilit LC1E80-90 | 1 | 425 | TL
4356 | PPCTR | LAEN02 | EasyPact TVS Yardımcı kontak bloğu 2NK | 1 | 244.8 | TL
4357 | PPCTR | LAEN11 | EasyPact TVS Yardımcı kontak bloğu 1NA1NK | 1 | 244.8 | TL
4358 | PPCTR | LAEN20 | EasyPact TVS Yardımcı kontak bloğu 2NA | 1 | 244.8 | TL
4359 | PPCTR | LAEN22 | EasyPact TVS Yardımcı Kontak Bloğu 2NA2NK | 1 | 387.6 | TL
4360 | PPCTR | LAERCU | EasyPact TVS Varistör 110-220VAC | 1 | 734.4 | TL
4361 | PPCTR | LAETSD | EasyPact TVS Zaman Gecikmesi 1NA1NK | 1 | 1492.6 | TL
4362 | PPCTR | LAG8N113 | AUX kontağı 1NA+1NK yaylı terminaller | 1 | 731 | TL
4363 | PPCTR | LAG8N113P | TeSys Giga Yardımcı Kontak 1NO+1NC yaylı tip L1/R1 | 1 | 731 | TL
4364 | PPCTR | LAG8N203 | TeSys Giga Yardımcı Kontak 2NO yay bağlantılı | 1 | 731 | TL
4365 | PPCTR | LAG8N203P | TeSys Giga Yardımcı Kontak 2NO yaylı tip L1/R1 | 1 | 731 | TL
4366 | PPCTR | LC1D09B7 | TeSys Deca Kontaktör 3P 9A AC3 24VAC | 20 | 1050.6 | TL
4367 | PPCTR | LC1D09BD | TeSys Deca Kontaktör 3P 9A AC3 24VDC | 15 | 1526.6 | TL
4368 | PPCTR | LC1D09BL | TeSys Deca Kontaktör 3P 9A AC3 24VDC-DüşTük | 1 | 1315.8 | TL
4369 | PPCTR | LC1D09D7 | TeSys Deca Kontaktör 3P 9A AC3 42VAC | 1 | 1050.6 | TL
4370 | PPCTR | LC1D09E7 | TeSys Deca Kontaktör 3P 9A AC3 48VAC | 1 | 1050.6 | TL
4371 | PPCTR | LC1D09ED | TeSys Deca Kontaktör 3P 9A AC3 48VDC | 1 | 1526.6 | TL
4372 | PPCTR | LC1D09F7 | TeSys Deca Kontaktör 3P 9A AC3 110VAC | 20 | 1050.6 | TL
4373 | PPCTR | LC1D09FD | TeSys Deca Kontaktör 3P 9A AC3 110VDC | 1 | 1526.6 | TL
4374 | PPCTR | LC1D09M7 | TeSys Deca Kontaktör 3P 9A AC3 220VAC | 20 | 1050.6 | TL
4375 | PPCTR | LC1D09Q7 | TeSys Deca Kontaktör 3P 9A AC3 380VAC | 1 | 1050.6 | TL
4376 | PPCTR | LC1D09V7 | TeSys Deca Kontaktör 3P 9A AC3 400VAC | 1 | 1050.6 | TL
4377 | PPCTR | LC1D115004B7 | TeSys Deca Kontaktör 4P 200A AC1 24VAC 4NA | 1 | 19856 | TL
4378 | PPCTR | LC1D115004BD | TeSys Deca Kontaktör 4P 200A AC1 24VDC 4NA | 1 | 22406 | TL
4379 | PPCTR | LC1D115004ED | TeSys Deca Kontaktör 4P 200A AC1 48VDC 4NA | 1 | 22406 | TL
4380 | PPCTR | LC1D115004F7 | TeSys Deca Kontaktör 4P 200A AC1 110VAC 4NA | 1 | 19856 | TL
4381 | PPCTR | LC1D115004FD | TeSys Deca Kontaktör 4P 200A AC1 110VDC 4NA | 1 | 22406 | TL
4382 | PPCTR | LC1D115004M7 | TeSys Deca Kontaktör 4P 200A AC1 220VAC 4NA | 1 | 19856 | TL
4383 | PPCTR | LC1D115B7 | TeSys Deca Kontaktör 3P 115A AC3 24VAC | 1 | 14382 | TL
4384 | PPCTR | LC1D115BD | TeSys Deca Kontaktör 3P 115A AC3 24VAC | 1 | 17816 | TL
4385 | PPCTR | LC1D115D7 | TeSys Deca Kontaktör 3P 115A AC3 42VAC | 1 | 14382 | TL
4386 | PPCTR | LC1D115E7 | TeSys Deca Kontaktör 3P 115A AC3 48VAC | 1 | 14382 | TL
4387 | PPCTR | LC1D115ED | TeSys Deca Kontaktör 3P 115A AC3 48VDC | 1 | 17816 | TL
4388 | PPCTR | LC1D115F7 | TeSys Deca Kontaktör 3P 115A AC3 110VAC | 1 | 14382 | TL
4389 | PPCTR | LC1D115FD | TeSys Deca Kontaktör 3P 115A AC3 110VDC | 1 | 17816 | TL
4390 | PPCTR | LC1D115M7 | TeSys Deca Kontaktör 3P 115A AC3 220VAC | 1 | 14382 | TL
4391 | PPCTR | LC1D115Q7 | TeSys Deca Kontaktör 3P 115A AC3 380VAC | 1 | 14382 | TL
4392 | PPCTR | LC1D115V7 | TeSys Deca Kontaktör 3P 115A AC3 400VAC | 1 | 14382 | TL
4393 | PPCTR | LC1D12B7 | TeSys Deca Kontaktör 3P 12A AC3 24VAC | 20 | 1173 | TL
4394 | PPCTR | LC1D12BD | TeSys Deca Kontaktör 3P 12A AC3 24VDC | 15 | 1727.2 | TL
4395 | PPCTR | LC1D12BL | TeSys Deca Kontaktör 3P 12A AC3 24VDC-DüşTük | 1 | 1506.2 | TL
4396 | PPCTR | LC1D12D7 | TeSys Deca Kontaktör 3P 12A AC3 42VAC | 1 | 1173 | TL
4397 | PPCTR | LC1D12E7 | TeSys Deca Kontaktör 3P 12A AC3 48VAC | 1 | 1173 | TL
4398 | PPCTR | LC1D12ED | TeSys Deca Kontaktör 3P 12A AC3 48VDC | 1 | 1727.2 | TL
4399 | PPCTR | LC1D12F7 | TeSys Deca Kontaktör 3P 12A AC3 110VAC | 20 | 1173 | TL
4400 | PPCTR | LC1D12FD | TeSys Deca Kontaktör 3P 12A AC3 110VDC | 1 | 1727.2 | TL
4401 | PPCTR | LC1D12M7 | TeSys Deca Kontaktör 3P 12A AC3 220VAC | 20 | 1173 | TL
4402 | PPCTR | LC1D12Q7 | TeSys Deca Kontaktör 3P 12A AC3 380VAC | 1 | 1173 | TL
4403 | PPCTR | LC1D12V7 | TeSys Deca Kontaktör 3P 12A AC3 400VAC | 1 | 1173 | TL
4404 | PPCTR | LC1D150B7 | TeSys Deca Kontaktör 3P 150A AC3 24VAC | 1 | 16592 | TL
4405 | PPCTR | LC1D150BD | TeSys Deca Kontaktör 3P 150A AC3 24VDC | 1 | 20876 | TL
4406 | PPCTR | LC1D150D7 | TeSys Deca Kontaktör 3P 150A AC3 42VAC | 1 | 16592 | TL
4407 | PPCTR | LC1D150E7 | TeSys Deca Kontaktör 3P 150A AC3 48VAC | 1 | 16592 | TL
4408 | PPCTR | LC1D150ED | TeSys Deca Kontaktör 3P 150A AC3 48VDC | 1 | 20876 | TL
4409 | PPCTR | LC1D150F7 | TeSys Deca Kontaktör 3P 150A AC3 110VAC | 1 | 16592 | TL
4410 | PPCTR | LC1D150FD | TeSys Deca Kontaktör 3P 150A AC3 110VDC | 1 | 20876 | TL
4411 | PPCTR | LC1D150M7 | TeSys Deca Kontaktör 3P 150A AC3 220VAC | 1 | 16592 | TL
4412 | PPCTR | LC1D150Q7 | TeSys Deca Kontaktör 3P 150A AC3 380VAC | 1 | 16592 | TL
4413 | PPCTR | LC1D150V7 | TeSys Deca Kontaktör 3P 150A AC3 400VAC | 1 | 16592 | TL
4414 | PPCTR | LC1D18B7 | TeSys Deca Kontaktör 3P 18A AC3 24VAC | 20 | 1407.6 | TL
4415 | PPCTR | LC1D18BD | TeSys Deca Kontaktör 3P 18A AC3 24VDC | 15 | 2111.4 | TL
4416 | PPCTR | LC1D18BL | TeSys Deca Kontaktör 3P 18A AC3 24VDC-DüşTük | 1 | 1859.8 | TL
4417 | PPCTR | LC1D18D7 | TeSys Deca Kontaktör 3P 18A AC3 42VAC | 1 | 1407.6 | TL
4418 | PPCTR | LC1D18E7 | TeSys Deca Kontaktör 3P 18A AC3 48VAC | 1 | 1407.6 | TL
4419 | PPCTR | LC1D18ED | TeSys Deca Kontaktör 3P 18A AC3 48VDC | 1 | 2111.4 | TL
4420 | PPCTR | LC1D18F7 | TeSys Deca Kontaktör 3P 18A AC3 110VAC | 20 | 1407.6 | TL
4421 | PPCTR | LC1D18FD | TeSys Deca Kontaktör 3P 18A AC3 110VDC | 1 | 2111.4 | TL
4422 | PPCTR | LC1D18M7 | TeSys Deca Kontaktör 3P 18A AC3 220VAC | 20 | 1407.6 | TL
4423 | PPCTR | LC1D18Q7 | TeSys Deca Kontaktör 3P 18A AC3 380VAC | 1 | 1407.6 | TL
4424 | PPCTR | LC1D18V7 | TeSys Deca Kontaktör 3P 18A AC3 400VAC | 1 | 1407.6 | TL
4425 | PPCTR | LC1D25B7 | TeSys Deca Kontaktör 3P 25A AC3 24VAC | 20 | 1893.8 | TL
4426 | PPCTR | LC1D25BD | TeSys Deca Kontaktör 3P 25A AC3 24VDC | 15 | 2818.6 | TL
4427 | PPCTR | LC1D25BL | TeSys Deca Kontaktör 3P 25A AC3 24VDC-DüşTük | 1 | 2444.6 | TL
4428 | PPCTR | LC1D25D7 | TeSys Deca Kontaktör 3P 25A AC3 42VAC | 1 | 1893.8 | TL
4429 | PPCTR | LC1D25E7 | TeSys Deca Kontaktör 3P 25A AC3 48VAC | 1 | 1893.8 | TL
4430 | PPCTR | LC1D25ED | TeSys Deca Kontaktör 3P 25A AC3 48VDC | 1 | 2818.6 | TL
4431 | PPCTR | LC1D25F7 | TeSys Deca Kontaktör 3P 25A AC3 110VAC | 20 | 1893.8 | TL
4432 | PPCTR | LC1D25FD | TeSys Deca Kontaktör 3P 25A AC3 110VDC | 1 | 2818.6 | TL
4433 | PPCTR | LC1D25M7 | TeSys Deca Kontaktör 3P 25A AC3 220VAC | 20 | 1893.8 | TL
4434 | PPCTR | LC1D25Q7 | TeSys Deca Kontaktör 3P 25A AC3 380VAC | 1 | 1893.8 | TL
4435 | PPCTR | LC1D25V7 | TeSys Deca Kontaktör 3P 25A AC3 400VAC | 1 | 1893.8 | TL
4436 | PPCTR | LC1D32B7 | TeSys Deca Kontaktör 3P 32A AC3 24VAC | 20 | 2852.6 | TL
4437 | PPCTR | LC1D32BD | TeSys Deca Kontaktör 3P 32A AC3 24VDC | 15 | 3709.4 | TL
4438 | PPCTR | LC1D32BL | TeSys Deca Kontaktör 3P 32A AC3 24VDC DüşTük | 1 | 3651.6 | TL
4439 | PPCTR | LC1D32D7 | TeSys Deca Kontaktör 3P 32A AC3 42VAC | 1 | 2852.6 | TL
4440 | PPCTR | LC1D32E7 | TeSys Deca Kontaktör 3P 32A AC3 48VAC | 1 | 2852.6 | TL
4441 | PPCTR | LC1D32ED | TeSys Deca Kontaktör 3P 32A AC3 48VDC | 1 | 3709.4 | TL
4442 | PPCTR | LC1D32F7 | TeSys Deca Kontaktör 3P 32A AC3 110VAC | 20 | 2852.6 | TL
4443 | PPCTR | LC1D32FD | TeSys Deca Kontaktör 3P 32A AC3 110VDC | 1 | 3709.4 | TL
4444 | PPCTR | LC1D32M7 | TeSys Deca Kontaktör 3P 32A AC3 220VAC | 20 | 2852.6 | TL
4445 | PPCTR | LC1D32Q7 | TeSys Deca Kontaktör 3P 32A AC3 380VAC | 1 | 2852.6 | TL
4446 | PPCTR | LC1D32V7 | TeSys Deca Kontaktör 3P 32A AC3 400VAC | 1 | 2852.6 | TL
4447 | PPCTR | LC1D38B7 | TeSys Deca Kontaktör 3P 38A AC3 24VAC | 20 | 3519 | TL
4448 | PPCTR | LC1D38BD | TeSys Deca Kontaktör 3P 38A AC3 24VDC | 1 | 4542.4 | TL
4449 | PPCTR | LC1D38BL | TeSys Deca Kontaktör 3P 38A AC3 24VDC-DüşTük | 1 | 4365.6 | TL
4450 | PPCTR | LC1D38D7 | TeSys Deca Kontaktör 3P 38A AC3 42VAC | 1 | 3519 | TL
4451 | PPCTR | LC1D38E7 | TeSys Deca Kontaktör 3P 38A AC3 48VAC | 1 | 3519 | TL
4452 | PPCTR | LC1D38ED | TeSys Deca Kontaktör 3P 38A AC3 48VDC | 1 | 4542.4 | TL
4453 | PPCTR | LC1D38F7 | TeSys Deca Kontaktör 3P 38A AC3 110VAC | 20 | 3519 | TL
4454 | PPCTR | LC1D38FD | TeSys Deca Kontaktör 3P 38A AC3 110VDC | 1 | 4542.4 | TL
4455 | PPCTR | LC1D38M7 | TeSys Deca Kontaktör 3P 38A AC3 220VAC | 20 | 3519 | TL
4456 | PPCTR | LC1D38Q7 | TeSys Deca Kontaktör 3P 38A AC3 380VAC | 1 | 3519 | TL
4457 | PPCTR | LC1D38V7 | TeSys Deca Kontaktör 3P 38A AC3 400VAC | 1 | 3519 | TL
4458 | PPCTR | LC1D40AB7 | TeSys Deca Kontaktör 3P 40A AC3 24VAC | 6 | 4086.8 | TL
4459 | PPCTR | LC1D40ABD | TeSys Deca Kontaktör 3P 40A AC3 24VDC | 1 | 5576 | TL
4460 | PPCTR | LC1D40AD7 | TeSys Deca Kontaktör 3P 40A AC3 42VAC | 1 | 4086.8 | TL
4461 | PPCTR | LC1D40AE7 | TeSys Deca Kontaktör 3P 40A AC3 48VAC | 1 | 4086.8 | TL
4462 | PPCTR | LC1D40AED | TeSys Deca Kontaktör 3P 40A AC3 48VDC | 1 | 5576 | TL
4463 | PPCTR | LC1D40AF7 | TeSys Deca Kontaktör 3P 40A AC3 110VAC | 6 | 4086.8 | TL
4464 | PPCTR | LC1D40AM7 | TeSys Deca Kontaktör 3P 40A AC3 220VAC | 6 | 4086.8 | TL
4465 | PPCTR | LC1D40AQ7 | TeSys Deca Kontaktör 3P 40A AC3 380VAC | 1 | 4086.8 | TL
4466 | PPCTR | LC1D40AV7 | TeSys Deca Kontaktör 3P 40A AC3 400VAC | 1 | 4086.8 | TL
4467 | PPCTR | LC1D50AB7 | TeSys Deca Kontaktör 3P 50AAC3 24VAC | 6 | 4957.2 | TL
4468 | PPCTR | LC1D50ABD | TeSys Deca Kontaktör 3P 50AAC3 24VDC | 1 | 6834 | TL
4469 | PPCTR | LC1D50AD7 | TeSys Deca Kontaktör 3P 50AAC3 42VAC | 1 | 4957.2 | TL
4470 | PPCTR | LC1D50AE7 | TeSys Deca Kontaktör 3P 50AAC3 48VAC | 1 | 4957.2 | TL
4471 | PPCTR | LC1D50AF7 | TeSys Deca Kontaktör 3P 50AAC3 110VAC | 6 | 4957.2 | TL
4472 | PPCTR | LC1D50AFD | TeSys Deca Kontaktör 3P 50AAC3 110VDC | 1 | 6834 | TL
4473 | PPCTR | LC1D50AM7 | TeSys Deca Kontaktör 3P 50AAC3 220VAC | 6 | 4957.2 | TL
4474 | PPCTR | LC1D50AQ7 | TeSys Deca Kontaktör 3P 50AAC3 380VAC | 1 | 4957.2 | TL
4475 | PPCTR | LC1D50AV7 | TeSys Deca Kontaktör 3P 50AAC3 400VAC | 1 | 4957.2 | TL
4476 | PPCTR | LC1D65AB7 | TeSys Deca Kontaktör 3P 65A AC3 24VAC | 6 | 6936 | TL
4477 | PPCTR | LC1D65ABD | TeSys Deca Kontaktör 3P 65A AC3 24VDC | 1 | 8772 | TL
4478 | PPCTR | LC1D65AD7 | TeSys Deca Kontaktör 3P 65A AC3 42VAC | 1 | 6936 | TL
4479 | PPCTR | LC1D65AE7 | TeSys Deca Kontaktör 3P 65A AC3 48VAC | 1 | 6936 | TL
4480 | PPCTR | LC1D65AF7 | TeSys Deca Kontaktör 3P 65A AC3 110VAC | 6 | 6936 | TL
4481 | PPCTR | LC1D65AM7 | TeSys Deca Kontaktör 3P 65A AC3 220VAC | 6 | 6936 | TL
4482 | PPCTR | LC1D65AQ7 | TeSys Deca Kontaktör 3P 65A AC3 380VAC | 1 | 6936 | TL
4483 | PPCTR | LC1D65AV7 | TeSys Deca Kontaktör 3P 65A AC3 400VAC | 1 | 6936 | TL
4484 | PPCTR | LC1D80004B7 | TeSys Deca Kontaktör 4P 125A AC1 24VAC 4NA | 1 | 14212 | TL
4485 | PPCTR | LC1D80004F7 | TeSys Deca Kontaktör 4P 125A AC1 110VAC 4NA | 1 | 14212 | TL
4486 | PPCTR | LC1D80004M7 | TeSys Deca Kontaktör 4P 125A AC1 220VAC 4NA | 1 | 14212 | TL
4487 | PPCTR | LC1D80004Q7 | TeSys Deca Kontaktör 4P 125A AC1 380VAC 4NA | 1 | 14212 | TL
4488 | PPCTR | LC1D80B7 | TeSys Deca Kontaktör 3P 80A AC3 24VAC | 6 | 8126 | TL
4489 | PPCTR | LC1D80BD | TeSys Deca Kontaktör 3P 80A AC3 24VDC | 1 | 10166 | TL
4490 | PPCTR | LC1D80D7 | TeSys Deca Kontaktör 3P 80A AC3 42VAC | 1 | 8126 | TL
4491 | PPCTR | LC1D80E7 | TeSys Deca Kontaktör 3P 80A AC3 48VAC | 1 | 8126 | TL
4492 | PPCTR | LC1D80ED | TeSys Deca Kontaktör 3P 80A AC3 48VDC | 1 | 10166 | TL
4493 | PPCTR | LC1D80F7 | TeSys Deca Kontaktör 3P 80A AC3 110VAC | 6 | 8126 | TL
4494 | PPCTR | LC1D80FD | TeSys Deca Kontaktör 3P 80A AC3 110VDC | 1 | 10166 | TL
4495 | PPCTR | LC1D80M7 | TeSys Deca Kontaktör 3P 80A AC3 220VAC | 6 | 8126 | TL
4496 | PPCTR | LC1D80Q7 | TeSys Deca Kontaktör 3P 80A AC3 380VAC | 1 | 8126 | TL
4497 | PPCTR | LC1D80V7 | TeSys Deca Kontaktör 3P 80A AC3 400VAC | 1 | 8126 | TL
4498 | PPCTR | LC1D95B7 | TeSys Deca Kontaktör 3P 95A AC3 24VAC | 1 | 11016 | TL
4499 | PPCTR | LC1D95BD | TeSys Deca Kontaktör 3P 95A AC3 24VDC | 1 | 13770 | TL
4500 | PPCTR | LC1D95D7 | TeSys Deca Kontaktör 3P 95A AC3 42VAC | 1 | 11016 | TL
4501 | PPCTR | LC1D95E7 | TeSys Deca Kontaktör 3P 95A AC3 48VAC | 1 | 11016 | TL
4502 | PPCTR | LC1D95ED | TeSys Deca Kontaktör 3P 95A AC3 48VDC | 1 | 13770 | TL
4503 | PPCTR | LC1D95F7 | TeSys Deca Kontaktör 3P 95A AC3 110VAC | 1 | 11016 | TL
4504 | PPCTR | LC1D95FD | TeSys Deca Kontaktör 3P 95A AC3 110VDC | 1 | 13770 | TL
4505 | PPCTR | LC1D95M7 | TeSys Deca Kontaktör 3P 95A AC3 220VAC | 1 | 11016 | TL
4506 | PPCTR | LC1D95Q7 | TeSys Deca Kontaktör 3P 95A AC3 380VAC | 1 | 11016 | TL
4507 | PPCTR | LC1D95V7 | TeSys Deca Kontaktör 3P 95A AC3 400VAC | 1 | 11016 | TL
4508 | PPCTR | LC1DFKB7 | TeSys Deca Kompanz. Kontaktör 12.5kVAR 24V | 1 | 3026 | TL
4509 | PPCTR | LC1DFKF7 | TeSys Deca Kompanz. Kontaktör 12.5kVAR 110V | 1 | 3026 | TL
4510 | PPCTR | LC1DFKM7 | TeSys Deca Kompanz. Kontaktör 12.5kVAR 220V | 1 | 3026 | TL
4511 | PPCTR | LC1DFKV7 | TeSys Deca Kompanz. Kontaktör 12.5kVAR 400V | 1 | 3026 | TL
4512 | PPCTR | LC1DGKF7 | TeSys Deca Kompanz. Kontaktör 16.7kVAR 110V | 1 | 3352.4 | TL
4513 | PPCTR | LC1DGKM7 | TeSys Deca Kompanz. Kontaktör 16.7kVAR 220V | 1 | 3352.4 | TL
4514 | PPCTR | LC1DLKM7 | TeSys Deca Kompanz. Kontaktör 20kVAR 220VAC | 1 | 3576.8 | TL
4515 | PPCTR | LC1DLKQ7 | TeSys Deca Kompanz. Kontaktör 20kVAR 380VAC | 1 | 3576.8 | TL
4516 | PPCTR | LC1DMKF7 | TeSys Deca Kompanz. Kontaktör 25kVAR 110VAC | 1 | 4437 | TL
4517 | PPCTR | LC1DMKM7 | TeSys Deca Kompanz. Kontaktör 25kVAR 220VAC | 1 | 4437 | TL
4518 | PPCTR | LC1DMKV7 | TeSys Deca Kompanz. Kontaktör 25kVAR 400VAC | 1 | 4437 | TL
4519 | PPCTR | LC1DPKM7 | TeSys Deca Kompanz. Kontaktör 30kVAR 220VAC | 1 | 7718 | TL
4520 | PPCTR | LC1DT20B7 | TeSys Deca Kontaktör 4P 20A AC1 24VAC 4NA | 1 | 1305.6 | TL
4521 | PPCTR | LC1DT20BD | TeSys Deca Kontaktör 4P 20A AC1 24VDC 4NA | 1 | 2087.6 | TL
4522 | PPCTR | LC1DT20FD | TeSys Deca Kontaktör 4P 20A AC1 110VDC 4NA | 1 | 2087.6 | TL
4523 | PPCTR | LC1DT20M7 | TeSys Deca Kontaktör 4P 20A AC1 220VAC 4NA | 1 | 1305.6 | TL
4524 | PPCTR | LC1DT25B7 | TeSys Deca Kontaktör 4P 25A AC1 24VAC 4NA | 1 | 1479 | TL
4525 | PPCTR | LC1DT25BD | TeSys Deca Kontaktör 4P 25A AC1 24VDC 4NA | 1 | 2437.8 | TL
4526 | PPCTR | LC1DT25ED | TeSys Deca Kontaktör 4P 25A AC1 48VDC 4NA | 1 | 2437.8 | TL
4527 | PPCTR | LC1DT25F7 | TeSys Deca Kontaktör 4P 25A AC1 110VAC 4NA | 1 | 1479 | TL
4528 | PPCTR | LC1DT25FD | TeSys Deca Kontaktör 4P 25A AC1 110VDC 4NA | 1 | 2437.8 | TL
4529 | PPCTR | LC1DT25M7 | TeSys Deca Kontaktör 4P 25A AC1 220VAC 4NA | 1 | 1479 | TL
4530 | PPCTR | LC1DT32B7 | TeSys Deca Kontaktör 4P 32A AC1 24VAC 4NA | 1 | 1825.8 | TL
4531 | PPCTR | LC1DT32BD | TeSys Deca Kontaktör 4P 32A AC1 24VDC 4NA | 1 | 2920.6 | TL
4532 | PPCTR | LC1DT32ED | TeSys Deca Kontaktör 4P 32A AC1 48VDC 4NA | 1 | 2920.6 | TL
4533 | PPCTR | LC1DT32F7 | TeSys Deca Kontaktör 4P 32A AC1 110VAC 4NA | 1 | 1825.8 | TL
4534 | PPCTR | LC1DT32M7 | TeSys Deca Kontaktör 4P 32A AC1 220VAC 4NA | 1 | 1825.8 | TL
4535 | PPCTR | LC1DT40B7 | TeSys Deca Kontaktör 4P 40A AC1 24VAC 4NA | 1 | 2437.8 | TL
4536 | PPCTR | LC1DT40BD | TeSys Deca Kontaktör 4P 40A AC1 24VDC 4NA | 1 | 3607.4 | TL
4537 | PPCTR | LC1DT40F7 | TeSys Deca Kontaktör 4P 40A AC1 110VAC 4NA | 1 | 2437.8 | TL
4538 | PPCTR | LC1DT40FD | TeSys Deca Kontaktör 4P 40A AC1 110VDC 4NA | 1 | 3607.4 | TL
4539 | PPCTR | LC1DT40M7 | TeSys Deca Kontaktör 4P 40A AC1 220VAC 4NA | 1 | 2437.8 | TL
4540 | PPCTR | LC1DT60AB7 | TeSys Deca Kontaktör 4P 60A AC1 24VAC 4NA | 1 | 6732 | TL
4541 | PPCTR | LC1DT60ABD | TeSys Deca Kontaktör 4P 60A AC1 24VDC 4NA | 1 | 8398 | TL
4542 | PPCTR | LC1DT60AF7 | TeSys Deca Kontaktör 4P 60A AC1 110VAC 4NA | 1 | 6732 | TL
4543 | PPCTR | LC1DT60AM7 | TeSys Deca Kontaktör 4P 60A AC1 220VAC 4NA | 1 | 6732 | TL
4544 | PPCTR | LC1DT80AB7 | TeSys Deca Kontaktör 4P 80A AC1 24VAC 4NA | 1 | 11424 | TL
4545 | PPCTR | LC1DT80ABD | TeSys Deca Kontaktör 4P 80A AC1 24VDC 4NA | 1 | 14246 | TL
4546 | PPCTR | LC1DT80AF7 | TeSys Deca Kontaktör 4P 80A AC1 110VAC 4NA | 1 | 11424 | TL
4547 | PPCTR | LC1DT80AFD | TeSys Deca Kontaktör 4P 80A AC1 110VDC 4NA | 1 | 14246 | TL
4548 | PPCTR | LC1DT80AM7 | TeSys Deca Kontaktör 4P 80A AC1 220VAC 4NA | 1 | 11424 | TL
4549 | PPCTR | LC1DT80AQ7 | TeSys Deca Kontaktör 4P 80A AC1 380VAC 4NA | 1 | 11424 | TL
4550 | PPCTR | LC1DTKM7 | TeSys Deca Kompanz. Kontaktör 40kVAR 220VAC | 1 | 8330 | TL
4551 | PPCTR | LC1DWK12F7 | TeSys Deca Kompanz. Kontaktör 63kVAR 110VAC | 1 | 10812 | TL
4552 | PPCTR | LC1DWK12M7 | TeSys Deca Kompanz. Kontaktör 63kVAR 220VAC | 1 | 10812 | TL
4553 | PPCTR | LC1DWK12Q7 | TeSys Deca Kompanz. Kontaktör 63kVAR 380VAC | 1 | 10812 | TL
4554 | PPCTR | LC1DWK12V7 | TeSys Deca Kompanz. Kontaktör 63kVAR 400VAC | 1 | 10812 | TL
4555 | PPCTR | LC1E0601M5 | EasyPact TVS Kontaktör 3P 6A 220VAC 50Hz 1NK | 36 | 656.2 | TL
4556 | PPCTR | LC1E0610B5 | EasyPact TVS Kontaktör 3P 6A 24VAC 50Hz1NA | 36 | 656.2 | TL
4557 | PPCTR | LC1E0610M5 | EasyPact TVS Kontaktör 3P 6A 220VAC 50Hz 1NA | 36 | 656.2 | TL
4558 | PPCTR | LC1E0901B5 | EasyPact TVS Kontaktör 3P 9A 24VAC 50Hz1NK | 36 | 693.6 | TL
4559 | PPCTR | LC1E0901M5 | EasyPact TVS Kontaktör 3P 9A 220VAC 50Hz 1NK | 36 | 693.6 | TL
4560 | PPCTR | LC1E0910B5 | EasyPact TVS Kontaktör 3P 9A 24VAC 50Hz1NA | 36 | 693.6 | TL
4561 | PPCTR | LC1E0910M5 | EasyPact TVS Kontaktör 3P 9A 220VAC 50Hz 1NA | 36 | 693.6 | TL
4562 | PPCTR | LC1E1201B5 | EasyPact TVS Kontaktör 3P 12A 24VAC 50Hz1NK | 36 | 731 | TL
4563 | PPCTR | LC1E1201M5 | EasyPact TVS Kontaktör 3P 12A 220VAC 50Hz 1NK | 36 | 731 | TL
4564 | PPCTR | LC1E120B5 | EasyPact TVS Kontaktör 3P 12A 24VAC 50Hz1NA1NK | 1 | 10098 | TL
4565 | PPCTR | LC1E120M5 | EasyPact TVS Kontaktör 3P 12A 220VAC 50Hz 1NA1NK | 1 | 9248 | TL
4566 | PPCTR | LC1E1210B5 | EasyPact TVS Kontaktör 3P 12A 24VAC 50Hz1NA | 36 | 731 | TL
4567 | PPCTR | LC1E1210M5 | EasyPact TVS Kontaktör 3P 12A 220VAC 50Hz 1NA | 36 | 731 | TL
4568 | PPCTR | LC1E160B5 | EasyPact TVS Kontaktör 3P 160A 24VAC 50Hz1NA1NK | 1 | 11390 | TL
4569 | PPCTR | LC1E160M5 | EasyPact TVS Kontaktör 3P 160A 220VAC 50Hz 1NA1NK | 1 | 10438 | TL
4570 | PPCTR | LC1E18004M7 | EasyPact TVS Kontaktör 4P 32A AC1 220VAC 4NA | 1 | 1227.4 | TL
4571 | PPCTR | LC1E1801B5 | EasyPact TVS Kontaktör 3P 18A 24VAC 50Hz1NK | 36 | 928.2 | TL
4572 | PPCTR | LC1E1801M5 | EasyPact TVS Kontaktör 3P 18A 220VAC 50Hz 1NK | 36 | 928.2 | TL
4573 | PPCTR | LC1E1810B5 | EasyPact TVS Kontaktör 3P 18A 24VAC 50Hz1NA | 36 | 928.2 | TL
4574 | PPCTR | LC1E1810M5 | EasyPact TVS Kontaktör 3P 18A 220VAC 50Hz 1NA | 36 | 928.2 | TL
4575 | PPCTR | LC1E200B5 | EasyPact TVS Kontaktör 3P 200A 24VAC 50Hz3NA | 1 | 16524 | TL
4576 | PPCTR | LC1E200M5 | EasyPact TVS Kontaktör 3P 200A 220VAC 50Hz | 1 | 15164 | TL
4577 | PPCTR | LC1E25004M7 | EasyPact TVS Kontaktör 4P 40A AC1 220VAC 4NA | 1 | 1713.6 | TL
4578 | PPCTR | LC1E2501B5 | EasyPact TVS Kontaktör 3P 25A 24VAC 50Hz1NK | 36 | 1241 | TL
4579 | PPCTR | LC1E2501M5 | EasyPact TVS Kontaktör 3P 25A 220VAC 50Hz 1NK | 36 | 1241 | TL
4580 | PPCTR | LC1E250B5 | EasyPact TVS Kontaktör 3P 250A AC3 24VAC 50Hz | 1 | 20876 | TL
4581 | PPCTR | LC1E250M5 | EasyPact TVS Kontaktör 3P 250A 220VAC 50Hz | 1 | 19142 | TL
4582 | PPCTR | LC1E2510B5 | EasyPact TVS Kontaktör 3P 25A 24VAC 50Hz1NA | 36 | 1241 | TL
4583 | PPCTR | LC1E2510M5 | EasyPact TVS Kontaktör 3P 25A 220VAC 50Hz 1NA | 36 | 1241 | TL
4584 | PPCTR | LC1E300M5 | EasyPact TVS Kontaktör 3P 300A 220VAC 50Hz | 1 | 24038 | TL
4585 | PPCTR | LC1E3201B5 | EasyPact TVS Kontaktör 3P 32A 24VAC 50Hz1NK | 24 | 1859.8 | TL
4586 | PPCTR | LC1E3201M5 | EasyPact TVS Kontaktör 3P 32A 220VAC 50Hz 1NK | 24 | 1859.8 | TL
4587 | PPCTR | LC1E3210B5 | EasyPact TVS Kontaktör 3P 32A 24VAC 50Hz1NA | 24 | 1859.8 | TL
4588 | PPCTR | LC1E3210M5 | EasyPact TVS Kontaktör 3P 32A 220VAC 50Hz 1NA | 24 | 1859.8 | TL
4589 | PPCTR | LC1E38004M7 | EasyPact TVS Kontaktör 4P 50A AC1 220VAC 4NA | 1 | 2808.4 | TL
4590 | PPCTR | LC1E3801M5 | EasyPact TVS Kontaktör 3P 38A 220VAC 50Hz 1NK | 24 | 2220.2 | TL
4591 | PPCTR | LC1E3810B5 | EasyPact TVS Kontaktör 3P 38A 24VAC 50Hz1NA | 24 | 2220.2 | TL
4592 | PPCTR | LC1E3810M5 | EasyPact TVS Kontaktör 3P 38A 220VAC 50Hz 1NA | 24 | 2220.2 | TL
4593 | PPCTR | LC1E40004M7 | EasyPact TVS Kontaktör 4P 60A AC1 220VAC 4NA | 1 | 4406.4 | TL
4594 | PPCTR | LC1E400M7 | EasyPact TVS Kontaktör 3P 400A 220VAC | 1 | 40766 | TL
4595 | PPCTR | LC1E40B5 | EasyPact TVS Kontaktör 3P 40A 24VAC 50Hz1NA1NK | 9 | 2584 | TL
4596 | PPCTR | LC1E40M5 | EasyPact TVS Kontaktör 3P 40A 220VAC 50Hz 1NA1NK | 9 | 2584 | TL
4597 | PPCTR | LC1E500M7 | EasyPact TVS Kontaktör 3P 500A 220VAC | 1 | 66164 | TL
4598 | PPCTR | LC1E50B5 | EasyPact TVS Kontaktör 3P 50A 24VAC 50Hz1NA1NK | 9 | 3532.6 | TL
4599 | PPCTR | LC1E50M5 | EasyPact TVS Kontaktör 3P 50A 220VAC 50Hz 1NA1NK | 9 | 3532.6 | TL
4600 | PPCTR | LC1E630M7 | EasyPact TVS Kontaktör 3P 630A 220VAC | 1 | 79696 | TL
4601 | PPCTR | LC1E65004M7 | EasyPact TVS Kontaktör 4P 80A AC1 220VAC 4NA | 1 | 5644 | TL
4602 | PPCTR | LC1E65B5 | EasyPact TVS Kontaktör 3P 65A 24VAC 50Hz1NA1NK | 8 | 4664.8 | TL
4603 | PPCTR | LC1E65M5 | EasyPact TVS Kontaktör 3P 65A 220VAC 50Hz 1NA1NK | 8 | 4664.8 | TL
4604 | PPCTR | LC1E80004M7 | EasyPact TVS Kontaktör 4P 100A AC1 220VAC 4NA | 1 | 6426 | TL
4605 | PPCTR | LC1E80B5 | EasyPact TVS Kontaktör 3P 80A 24VAC 50Hz1NA1NK | 5 | 5372 | TL
4606 | PPCTR | LC1E80M5 | EasyPact TVS Kontaktör 3P 80A 220VAC 50Hz 1NA1NK | 5 | 5372 | TL
4607 | PPCTR | LC1E95004M7 | EasyPact TVS Kontaktör 4P 125A AC1 220VAC 4NA | 1 | 7548 | TL
4608 | PPCTR | LC1E95B5 | EasyPact TVS Kontaktör 3P 95A 24VAC 50Hz1NA1NK | 1 | 7140 | TL
4609 | PPCTR | LC1E95M5 | EasyPact TVS Kontaktör 3P 95A 220VAC 50Hz 1NA1NK | 1 | 7140 | TL
4610 | PPCTR | LC1F1250F7 | TeSys F Kontaktör 3P 1260A AC1 110VAC | 1 | 133076 | TL
4611 | PPCTR | LC1F1250M7 | TeSys F Kontaktör 3P 1260A AC1 220VAC | 1 | 133076 | TL
4612 | PPCTR | LC1F1700F7 | TeSys F Kontaktör 3P 1700A AC3 110VAC | 1 | 201756 | TL
4613 | PPCTR | LC1F1700M7 | TeSys F Kontaktör 3P 1700A AC3 220VAC | 1 | 201756 | TL
4614 | PPCTR | LC1F2100M7 | TeSys F Kontaktör 3P 2100A AC1 220VAC | 1 | 249560 | TL
4615 | PPCTR | LC1F780M7 | TeSys F contactor 3P AC3 780A 220V AC co | 1 | 123692 | TL
4616 | PPCTR | LC1G1154EHEN | TeSys Giga Kontaktör TeSysG115 4P Standart 48-130V ACDC | 1 | 20128 | TL
4617 | PPCTR | LC1G1154KUEN | TeSys Giga Kontaktör TeSysG115 4P Standart 100-250V ACDC | 1 | 20128 | TL
4618 | PPCTR | LC1G1154LSEA | TeSys Giga Kontaktör TeSysG115 4P İleri seviye 200-500V ACDC | 1 | 23154 | TL
4619 | PPCTR | LC1G115EHEN | TeSys Giga Kontaktör TeSysG115 3P Standart 48-130V ACDC | 1 | 14382 | TL
4620 | PPCTR | LC1G115KUEN | TeSys Giga Kontaktör TeSysG115 3P Standart 100-250V ACDC | 1 | 14382 | TL
4621 | PPCTR | LC1G115LSEA | TeSys Giga Kontaktör TeSysG115 3P İleri seviye 200-500V ACDC | 1 | 16558 | TL
4622 | PPCTR | LC1G1504EHEN | TeSys Giga Kontaktör TeSysG150 4P Standart 48-130V ACDC | 1 | 22610 | TL
4623 | PPCTR | LC1G1504KUEN | TeSys Giga Kontaktör TeSysG150 4P Standart 100-250V ACDC | 1 | 22610 | TL
4624 | PPCTR | LC1G1504LSEA | TeSys Giga Kontaktör TeSysG150 4P İleri seviye 200-500V ACDC | 1 | 26010 | TL
4625 | PPCTR | LC1G150EHEN | TeSys Giga Kontaktör TeSysG150 3P Standart 48-130V ACDC | 1 | 16150 | TL
4626 | PPCTR | LC1G150KUEN | TeSys Giga Kontaktör TeSysG150 3P Standart 100-250V ACDC | 1 | 16150 | TL
4627 | PPCTR | LC1G150LSEA | TeSys Giga Kontaktör TeSysG150 3P İleri seviye 200-500V ACDC | 1 | 18564 | TL
4628 | PPCTR | LC1G1854EHEN | TeSys Giga Kontaktör TeSysG185 4P Standart 48-130V ACDC | 1 | 27234 | TL
4629 | PPCTR | LC1G1854KUEN | TeSys Giga Kontaktör TeSysG185 4P Standart 100-250V ACDC | 1 | 27234 | TL
4630 | PPCTR | LC1G1854LSEA | TeSys Giga Kontaktör TeSysG185 4P İleri seviye 200-500V ACDC | 1 | 31314 | TL
4631 | PPCTR | LC1G185EHEN | TeSys Giga Kontaktör TeSysG185 3P Standart 48-130V ACDC | 1 | 19482 | TL
4632 | PPCTR | LC1G185KUEN | TeSys Giga Kontaktör TeSysG185 3P Standart 100-250V ACDC | 1 | 19482 | TL
4633 | PPCTR | LC1G185LSEA | TeSys Giga Kontaktör TeSysG185 3P İleri seviye 200-500V ACDC | 1 | 22372 | TL
4634 | PPCTR | LC1G2254EHEN | TeSys Giga Kontaktör TeSysG225 4P Standart 48-130V ACDC | 1 | 29818 | TL
4635 | PPCTR | LC1G2254KUEN | TeSys Giga Kontaktör TeSysG225 4P Standart 100-250V ACDC | 1 | 29818 | TL
4636 | PPCTR | LC1G2254LSEA | TeSys Giga Kontaktör TeSysG225 4P İleri seviye 200-500V ACDC | 1 | 34272 | TL
4637 | PPCTR | LC1G225EHEN | TeSys Giga Kontaktör TeSysG225 3P Standart 48-130V ACDC | 1 | 21284 | TL
4638 | PPCTR | LC1G225KUEN | TeSys Giga Kontaktör TeSysG225 3P Standart 100-250V ACDC | 1 | 21284 | TL
4639 | PPCTR | LC1G225LSEA | TeSys Giga Kontaktör TeSysG225 3P İleri seviye 200-500V ACDC | 1 | 24480 | TL
4640 | PPCTR | LC1G2654EHEN | TeSys Giga Kontaktör TeSysG265 4P Standart 48-130V ACDC | 1 | 53006 | TL
4641 | PPCTR | LC1G2654KUEN | TeSys Giga Kontaktör TeSysG265 4P Standart 100-250V ACDC | 1 | 53006 | TL
4642 | PPCTR | LC1G2654LSEA | TeSys Giga Kontaktör TeSysG265 4P İleri seviye 200-500V ACDC | 1 | 60962 | TL
4643 | PPCTR | LC1G265EHEN | TeSys Giga Kontaktör TeSysG265 3P Standart 48-130V ACDC | 1 | 37876 | TL
4644 | PPCTR | LC1G265KUEN | TeSys Giga Kontaktör TeSysG265 3P Standart 100-250V ACDC | 1 | 37876 | TL
4645 | PPCTR | LC1G265LSEA | TeSys Giga Kontaktör TeSysG265 3P İleri seviye 200-500V ACDC | 1 | 43554 | TL
4646 | PPCTR | LC1G3304EHEN | TeSys Giga Kontaktör TeSysG330 4P Standart 48-130V ACDC | 1 | 57800 | TL
4647 | PPCTR | LC1G3304KUEN | TeSys Giga Kontaktör TeSysG330 4P Standart 100-250V ACDC | 1 | 57800 | TL
4648 | PPCTR | LC1G3304LSEA | TeSys Giga Kontaktör TeSysG330 4P İleri seviye 200-500V ACDC | 1 | 66470 | TL
4649 | PPCTR | LC1G330EHEN | TeSys Giga Kontaktör TeSysG330 3P Standart 48-130V ACDC | 1 | 41310 | TL
4650 | PPCTR | LC1G330KUEN | TeSys Giga Kontaktör TeSysG330 3P Standart 100-250V ACDC | 1 | 41310 | TL
4651 | PPCTR | LC1G330LSEA | TeSys Giga Kontaktör TeSysG330 3P İleri seviye 200-500V ACDC | 1 | 47498 | TL
4652 | PPCTR | LC1G4004EHEN | TeSys Giga Kontaktör TeSysG400 4P Standart 48-130V ACDC | 1 | 79390 | TL
4653 | PPCTR | LC1G4004KUEN | TeSys Giga Kontaktör TeSysG400 4P Standart 100-250V ACDC | 1 | 79390 | TL
4654 | PPCTR | LC1G4004LSEA | TeSys Giga Kontaktör TeSysG400 4P İleri seviye 200-500V ACDC | 1 | 91290 | TL
4655 | PPCTR | LC1G400EHEN | TeSys Giga Kontaktör TeSysG400 3P Standart 48-130V ACDC | 1 | 51238 | TL
4656 | PPCTR | LC1G400KUEN | TeSys Giga Kontaktör TeSysG400 3P Standart 100-250V ACDC | 1 | 51238 | TL
4657 | PPCTR | LC1G400LSEA | TeSys Giga Kontaktör TeSysG400 3P İleri seviye 200-500V ACDC | 1 | 58922 | TL
4658 | PPCTR | LC1G5004EHEN | TeSys Giga Kontaktör TeSysG500 4P Standart 48-130V ACDC | 1 | 125970 | TL
4659 | PPCTR | LC1G5004KUEN | TeSys Giga Kontaktör TeSysG500 4P Standart 100-250V ACDC | 1 | 125970 | TL
4660 | PPCTR | LC1G5004LSEA | TeSys Giga Kontaktör TeSysG500 4P İleri seviye 200-500V ACDC | 1 | 144874 | TL
4661 | PPCTR | LC1G500EHEN | TeSys Giga Kontaktör TeSysG500 3P Standart 48-130V ACDC | 1 | 83232 | TL
4662 | PPCTR | LC1G500KUEN | TeSys Giga Kontaktör TeSysG500 3P Standart 100-250V ACDC | 1 | 83232 | TL
4663 | PPCTR | LC1G500LSEA | TeSys Giga Kontaktör TeSysG500 3P İleri seviye 200-500V ACDC | 1 | 95710 | TL
4664 | PPCTR | LC1G630KUEN | Kontaktör TeSys Giga 630 3P Std 100-250V AC DC | 1 | 100232 | TL
4665 | PPCTR | LC1G630LSEA | KontaktörTeSysGiga630 3PAdv200-500V ACDC | 1 | 115260 | TL
4666 | PPCTR | LC1G800KUEN | KontaktörTeSysGiga800 3PStd100-250V ACDC | 1 | 123046 | TL
4667 | PPCTR | LC1G800LSEA | KontaktörTeSysGiga800 3PAdv200-500V ACDC | 1 | 141474 | TL
4668 | PPCTR | LC1K0601B7 | TeSys K Kontaktör 3P 6A AC3 24VAC 1NK | 10 | 748 | TL
4669 | PPCTR | LC1K0601E7 | TeSys K Kontaktör 3P 6A AC3 48VAC 1NK | 1 | 748 | TL
4670 | PPCTR | LC1K0601F7 | TeSys K Kontaktör 3P 6A AC3 110VAC 1NK | 1 | 748 | TL
4671 | PPCTR | LC1K0601M7 | TeSys K Kontaktör 3P 6A AC3 220VAC 1NK | 10 | 748 | TL
4672 | PPCTR | LC1K0601Q7 | TeSys K Kontaktör 3P 6A AC3 380VAC 1NK | 1 | 748 | TL
4673 | PPCTR | LC1K0610B7 | TeSys K Kontaktör 3P 6A AC3 24VAC 1NA | 10 | 748 | TL
4674 | PPCTR | LC1K0610E7 | TeSys K Kontaktör 3P 6A AC3 48VAC 1NA | 1 | 748 | TL
4675 | PPCTR | LC1K0610F7 | TeSys K Kontaktör 3P 6A AC3 110VAC 1NA | 1 | 748 | TL
4676 | PPCTR | LC1K0610M7 | TeSys K Kontaktör 3P 6A AC3 220VAC 1NA | 10 | 748 | TL
4677 | PPCTR | LC1K0610Q7 | TeSys K Kontaktör 3P 6A AC3 380VAC 1NA | 1 | 748 | TL
4678 | PPCTR | LC1K0901B7 | TeSys K Kontaktör 3P 9A AC3 24VAC 1NK | 10 | 853.4 | TL
4679 | PPCTR | LC1K0901E7 | TeSys K Kontaktör 3P 9A AC3 48VAC 1NK | 1 | 853.4 | TL
4680 | PPCTR | LC1K0901F7 | TeSys K Kontaktör 3P 9A AC3 110VAC 1NK | 1 | 853.4 | TL
4681 | PPCTR | LC1K0901M7 | TeSys K Kontaktör 3P 9A AC3 220VAC 1NK | 10 | 853.4 | TL
4682 | PPCTR | LC1K0901Q7 | TeSys K Kontaktör 3P 9A AC3 380VAC 1NK | 1 | 853.4 | TL
4683 | PPCTR | LC1K0910B7 | TeSys K Kontaktör 3P 9A AC3 24VAC 1NA | 10 | 853.4 | TL
4684 | PPCTR | LC1K0910E7 | TeSys K Kontaktör 3P 9A AC3 48VAC 1NA | 1 | 853.4 | TL
4685 | PPCTR | LC1K0910F7 | TeSys K Kontaktör 3P 9A AC3 110VAC 1NA | 1 | 853.4 | TL
4686 | PPCTR | LC1K0910M7 | TeSys K Kontaktör 3P 9A AC3 220VAC 1NA | 10 | 853.4 | TL
4687 | PPCTR | LC1K0910Q7 | TeSys K Kontaktör 3P 9A AC3 380VAC 1NA | 1 | 853.4 | TL
4688 | PPCTR | LC1K1201B7 | TeSys K Kontaktör 3P 12A AC3 24VAC 1NK | 10 | 996.2 | TL
4689 | PPCTR | LC1K1201E7 | TeSys K Kontaktör 3P 12A AC3 48VAC 1NK | 1 | 996.2 | TL
4690 | PPCTR | LC1K1201F7 | TeSys K Kontaktör 3P 12A AC3 110VAC 1NK | 1 | 996.2 | TL
4691 | PPCTR | LC1K1201M7 | TeSys K Kontaktör 3P 12A AC3 220VAC 1NK | 10 | 996.2 | TL
4692 | PPCTR | LC1K1210B7 | TeSys K Kontaktör 3P 12A AC3 24VAC 1NA | 10 | 996.2 | TL
4693 | PPCTR | LC1K1210E7 | TeSys K Kontaktör 3P 12A AC3 48VAC 1NA | 1 | 996.2 | TL
4694 | PPCTR | LC1K1210F7 | TeSys K Kontaktör 3P 12A AC3 110VAC 1NA | 1 | 996.2 | TL
4695 | PPCTR | LC1K1210M7 | TeSys K Kontaktör 3P 12A AC3 220VAC 1NA | 10 | 996.2 | TL
4696 | PPCTR | LC1K1210Q7 | TeSys K Kontaktör 3P 12A AC3 380VAC 1NA | 1 | 996.2 | TL
4697 | PPCTR | LC1K1601B7 | TeSys K Kontaktör 3P 16A AC3 24VAC 1NK | 10 | 1101.6 | TL
4698 | PPCTR | LC1K1601F7 | TeSys K Kontaktör 3P 16A AC3 110VAC 1NK | 1 | 1101.6 | TL
4699 | PPCTR | LC1K1601M7 | TeSys K Kontaktör 3P 16A AC3 220VAC 1NK | 10 | 1101.6 | TL
4700 | PPCTR | LC1K1610B7 | TeSys K Kontaktör 3P 16A AC3 24VAC 1NA | 10 | 1101.6 | TL
4701 | PPCTR | LC1K1610F7 | TeSys K Kontaktör 3P 16A AC3 110VAC 1NA | 1 | 1101.6 | TL
4702 | PPCTR | LC1K1610M7 | TeSys K Kontaktör 3P 16A AC3 220VAC 1NA | 10 | 1101.6 | TL
4703 | PPCTR | LC1K1610Q7 | TeSys K Kontaktör 3P 16A AC3 380VAC 1NA | 1 | 1101.6 | TL
4704 | PPCTR | LC3D09AB7 | TeSys Deca Yıldız-Üçgen Yolverici 3x3P 7.5kW 24VAC | 1 | 8976 | TL
4705 | PPCTR | LC3D18AB7 | TeSys Deca Yıldız-Üçgen Yolverici 3x3P 18.5kW 24VAC | 1 | 11866 | TL
4706 | PPCTR | LC3D18AF7 | TeSys Deca Yıldız-Üçgen Yolverici 3x3P 18.5kW 110VAC | 1 | 11866 | TL
4707 | PPCTR | LC3D32AB7 | TeSys Deca Yıldız-Üçgen Yolverici 3x3P 25kW 24VAC | 1 | 14110 | TL
4708 | PPCTR | LC3D32AF7 | TeSys Deca Yıldız-Üçgen Yolverici 3x3P 25kW 110VAC | 1 | 14110 | TL
4709 | PPCTR | LE1D09M7 | TeSys LE Kutulu Yolverici 9A 220VAC | 1 | 3512.2 | TL
4710 | PPCTR | LE1D09Q7 | TeSys LE Kutulu Yolverici 9A 380VAC | 1 | 3512.2 | TL
4711 | PPCTR | LE1D12M7 | TeSys LE Kutulu Yolverici 12A 220VAC | 1 | 4022.2 | TL
4712 | PPCTR | LE1D12Q7 | TeSys LE Kutulu Yolverici 12A 380VAC | 1 | 4022.2 | TL
4713 | PPCTR | LE1D18M7 | TeSys LE Kutulu Yolverici 18A 220VAC | 1 | 4141.2 | TL
4714 | PPCTR | LE1D18Q7 | TeSys LE Kutulu Yolverici 18A 380VAC | 1 | 4141.2 | TL
4715 | PPCTR | LE1D25M7 | TeSys LE Kutulu Yolverici 25A 220VAC | 1 | 4440.4 | TL
4716 | PPCTR | LE1D25Q7 | TeSys LE Kutulu Yolverici 25A 380VAC | 1 | 4440.4 | TL
4717 | PPCTR | LE1M35M705 | TeSys LE Kutulu Yolverici 0.54-0.8A 220VAC | 1 | 2601 | TL
4718 | PPCTR | LE1M35M706 | TeSys LE Kutulu Yolverici 0.8-1.2A 220VAC | 1 | 2601 | TL
4719 | PPCTR | LE1M35M707 | TeSys LE Kutulu Yolverici 1.2-1.8A 220VAC | 1 | 2601 | TL
4720 | PPCTR | LE1M35M708 | TeSys LE Kutulu Yolverici 1.8-2.6A 220VAC | 1 | 2601 | TL
4721 | PPCTR | LE1M35M710 | TeSys LE Kutulu Yolverici 2.6-3.7A 220VAC | 1 | 2601 | TL
4722 | PPCTR | LE1M35M712 | TeSys LE Kutulu Yolverici 3.7-5.5A 220VAC | 1 | 2601 | TL
4723 | PPCTR | LE1M35M714 | TeSys LE Kutulu Yolverici 5.5-8A 220VAC | 1 | 2679.2 | TL
4724 | PPCTR | LE1M35M716 | TeSys LE Kutulu Yolverici 8-11.5A 220VAC | 1 | 2679.2 | TL
4725 | PPCTR | LE1M35M721 | TeSys LE Kutulu Yolverici 10-14A 220VAC | 1 | 3464.6 | TL
4726 | PPCTR | LE1M35M722 | TeSys LE Kutulu Yolverici 12-16A 220VAC | 1 | 3464.6 | TL
4727 | PPCTR | LE1M35N705 | TeSys LE Kutulu Yolverici 0.54-0.8A 415VAC | 1 | 2601 | TL
4728 | PPCTR | LE1M35N706 | TeSys LE Kutulu Yolverici 0.8-1.2A 415VAC | 1 | 2601 | TL
4729 | PPCTR | LE1M35N707 | TeSys LE Kutulu Yolverici 1.2-1.8A 415VAC | 1 | 2601 | TL
4730 | PPCTR | LE1M35N708 | TeSys LE Kutulu Yolverici 1.8-2.6A 415VAC | 1 | 2601 | TL
4731 | PPCTR | LE1M35N710 | TeSys LE Kutulu Yolverici 2.6-3.7A 415VAC | 1 | 2601 | TL
4732 | PPCTR | LE1M35N712 | TeSys LE Kutulu Yolverici 3.7-5.5A 415VAC | 1 | 2601 | TL
4733 | PPCTR | LE1M35N714 | TeSys LE Kutulu Yolverici 5.5-8A 415VAC | 1 | 2679.2 | TL
4734 | PPCTR | LE1M35N716 | TeSys LE Kutulu Yolverici 8-11.5A 415VAC | 1 | 2679.2 | TL
4735 | PPCTR | LE1M35N721 | TeSys LE Kutulu Yolverici 10-14A 415VAC | 1 | 3464.6 | TL
4736 | PPCTR | LE1M35N722 | TeSys LE Kutulu Yolverici 12-16A 415VAC | 1 | 3464.6 | TL
4737 | PPCTR | LE1M35Q705 | TeSys LE Kutulu Yolverici 0.54-0.8A 380VAC | 1 | 2601 | TL
4738 | PPCTR | LE1M35Q706 | TeSys LE Kutulu Yolverici 0.8-1.2A 380VAC | 1 | 2601 | TL
4739 | PPCTR | LE1M35Q707 | TeSys LE Kutulu Yolverici 1.2-1.8A 380VAC | 1 | 2601 | TL
4740 | PPCTR | LE1M35Q708 | TeSys LE Kutulu Yolverici 1.8-2.6A 380VAC | 1 | 2601 | TL
4741 | PPCTR | LE1M35Q710 | TeSys LE Kutulu Yolverici 2.6-3.7A 380VAC | 1 | 2601 | TL
4742 | PPCTR | LE1M35Q712 | TeSys LE Kutulu Yolverici 3.7-5.5A 380VAC | 1 | 2601 | TL
4743 | PPCTR | LE1M35Q714 | TeSys LE Kutulu Yolverici 5.5-8A 380VAC | 1 | 2679.2 | TL
4744 | PPCTR | LE1M35Q716 | TeSys LE Kutulu Yolverici 8-11.5A 380VAC | 1 | 2679.2 | TL
4745 | PPCTR | LE1M35Q721 | TeSys LE Kutulu Yolverici 10-14A 380VAC | 1 | 3464.6 | TL
4746 | PPCTR | LE1M35Q722 | TeSys LE Kutulu Yolverici 12-16A 380VAC | 1 | 3464.6 | TL
4747 | PPCTR | LE1M35U707 | TeSys LE Kutulu Yolverici 1.2-1.8A 240VAC | 1 | 2601 | TL
4748 | PPCTR | LE1M35U708 | TeSys LE Kutulu Yolverici 1.8-2.6A 240VAC | 1 | 2601 | TL
4749 | PPCTR | LE1M35U710 | TeSys LE Kutulu Yolverici 2.6-3.7A 240VAC | 1 | 2601 | TL
4750 | PPCTR | LE1M35U712 | TeSys LE Kutulu Yolverici 3.7-5.5A 240VAC | 1 | 2601 | TL
4751 | PPCTR | LE1M35U714 | TeSys LE Kutulu Yolverici 5.5-8A 240VAC | 1 | 2679.2 | TL
4752 | PPCTR | LE1M35U716 | TeSys LE Kutulu Yolverici 8-11.5A 240VAC | 1 | 2679.2 | TL
4753 | PPCTR | LE1M35U721 | TeSys LE Kutulu Yolverici 10-14A 240VAC | 1 | 3464.6 | TL
4754 | PPCTR | LE1M35U722 | TeSys LE Kutulu Yolverici 12-16A 240VAC | 1 | 3464.6 | TL
4755 | PPCTR | LP1K0601BD | TeSys K Kontaktör 3P 6A AC3 24VDC 1NK | 10 | 996.2 | TL
4756 | PPCTR | LP1K0601ED | TeSys K Kontaktör 3P 6A AC3 48VDC 1NK | 1 | 996.2 | TL
4757 | PPCTR | LP1K0601FD | TeSys K Kontaktör 3P 6A AC3 110VDC 1NK | 1 | 996.2 | TL
4758 | PPCTR | LP1K0610BD | TeSys K Kontaktör 3P 6A AC3 24VDC 1NA | 10 | 996.2 | TL
4759 | PPCTR | LP1K0610ED | TeSys K Kontaktör 3P 6A AC3 48VDC 1NA | 1 | 996.2 | TL
4760 | PPCTR | LP1K0610FD | TeSys K Kontaktör 3P 6A AC3 110VDC 1NA | 1 | 996.2 | TL
4761 | PPCTR | LP1K0901BD | TeSys K Kontaktör 3P 9A AC3 24VDC 1NK | 10 | 1101.6 | TL
4762 | PPCTR | LP1K0901ED | TeSys K Kontaktör 3P 9A AC3 48VDC 1NK | 1 | 1101.6 | TL
4763 | PPCTR | LP1K0901FD | TeSys K Kontaktör 3P 9A AC3 110VDC 1NK | 1 | 1101.6 | TL
4764 | PPCTR | LP1K0910BD | TeSys K Kontaktör 3P 9A AC3 24VDC 1NA | 10 | 1101.6 | TL
4765 | PPCTR | LP1K0910ED | TeSys K Kontaktör 3P 9A AC3 48VDC 1NA | 1 | 1101.6 | TL
4766 | PPCTR | LP1K0910FD | TeSys K Kontaktör 3P 9A AC3 110VDC 1NA | 1 | 1101.6 | TL
4767 | PPCTR | LP1K1201BD | TeSys K Kontaktör 3P 12A AC3 24VDC 1NK | 10 | 1193.4 | TL
4768 | PPCTR | LP1K1201FD | TeSys K Kontaktör 3P 12A AC3 110VDC 1NK | 1 | 1193.4 | TL
4769 | PPCTR | LP1K1210BD | TeSys K Kontaktör 3P 12A AC3 24VDC 1NA | 10 | 1193.4 | TL
4770 | PPCTR | LP1K1210ED | TeSys K Kontaktör 3P 12A AC3 48VDC 1NA | 1 | 1193.4 | TL
4771 | PPCTR | LP1K1210FD | TeSys K Kontaktör 3P 12A AC3 110VDC 1NA | 1 | 1193.4 | TL
4772 | PPCTR | LR2K0301 | TeSys K Termik Röle 0.11-0.16A Class 10A | 1 | 1526.6 | TL
4773 | PPCTR | LR2K0302 | TeSys K Termik Röle 0.16-0.23A Class 10A | 1 | 1526.6 | TL
4774 | PPCTR | LR2K0303 | TeSys K Termik Röle 0.23-0.36A Class 10A | 10 | 1526.6 | TL
4775 | PPCTR | LR2K0304 | TeSys K Termik Röle 0.36-0.54A Class 10A | 10 | 1526.6 | TL
4776 | PPCTR | LR2K0305 | TeSys K Termik Röle 0.54-0.8A Class 10A | 10 | 1526.6 | TL
4777 | PPCTR | LR2K0306 | TeSys K Termik Röle 0.8-1.2A Class 10A | 10 | 1526.6 | TL
4778 | PPCTR | LR2K0307 | TeSys K Termik Röle 1.2-1.8A Class 10A | 10 | 1526.6 | TL
4779 | PPCTR | LR2K0308 | TeSys K Termik Röle 1.8-2.6A Class 10A | 10 | 1526.6 | TL
4780 | PPCTR | LR2K0310 | TeSys K Termik Röle 2.6-3.7A Class 10A | 10 | 1526.6 | TL
4781 | PPCTR | LR2K0312 | TeSys K Termik Röle 3.7-5.5A Class 10A | 10 | 1526.6 | TL
4782 | PPCTR | LR2K0314 | TeSys K Termik Röle 5.5-8A Class 10A | 10 | 1526.6 | TL
4783 | PPCTR | LR2K0316 | TeSys K Termik Röle 8-11.5A Class 10A | 10 | 1526.6 | TL
4784 | PPCTR | LR2K0321 | TeSys K Termik Röle 10-14A Class 10A | 10 | 1581 | TL
4785 | PPCTR | LR2K0322 | TeSys K Termik Röle 12-16A Class 10A | 10 | 1581 | TL
4786 | PPCTR | LR97D015B | TeSys LR97D Elektronik Termik Röle 0.3-1.5A 24VAC/DC | 1 | 3362.6 | TL
4787 | PPCTR | LR97D015F7 | TeSys LR97D Elektronik Termik Röle 0.3-1.5A 110VAC | 1 | 3362.6 | TL
4788 | PPCTR | LR97D015M7 | TeSys LR97D Elektronik Termik Röle 0.3-1.5A 220VAC | 1 | 3362.6 | TL
4789 | PPCTR | LR97D07B | TeSys LR97D Elektronik Termik Röle 1.2-7A 24VAC/DC | 1 | 3362.6 | TL
4790 | PPCTR | LR97D07F7 | TeSys LR97D Elektronik Termik Röle 1.2-7A 110VAC | 1 | 3362.6 | TL
4791 | PPCTR | LR97D07M7 | TeSys LR97D Elektronik Termik Röle 1.2-7A 220VAC | 1 | 3362.6 | TL
4792 | PPCTR | LR97D25B | TeSys LR97D Elektronik Termik Röle 5-25A 24VAC/DC | 1 | 4753.2 | TL
4793 | PPCTR | LR97D25F7 | TeSys LR97D Elektronik Termik Röle 5-25A 110VAC | 1 | 4753.2 | TL
4794 | PPCTR | LR97D25M7 | TeSys LR97D Elektronik Termik Röle 5-25A 220VAC | 1 | 4753.2 | TL
4795 | PPCTR | LR97D38B | TeSys LR97D Elektronik Termik Röle 20-38A 24VAC/DC | 1 | 4753.2 | TL
4796 | PPCTR | LR97D38M7 | TeSys LR97D Elektronik Termik Röle 20-38A 220VAC | 1 | 4753.2 | TL
4797 | PPCTR | LR9D01 | TeSys LR9D Elektronik Termik Röle 0.1-0.5A | 1 | 4233 | TL
4798 | PPCTR | LR9D02 | TeSys LR9D Elektronik Termik Röle 0.4-2A | 1 | 4233 | TL
4799 | PPCTR | LR9D08 | TeSys LR9D Elektronik Termik Röle 1.6-8A | 1 | 4233 | TL
4800 | PPCTR | LR9D32 | TeSys LR9D Elektronik Termik Röle 6.4-32A | 1 | 4233 | TL
4801 | PPCTR | LR9G115 | TeSys Giga Termik Aşırı Yük Rölesi LR9G 115A yaylı | 1 | 9350 | TL
4802 | PPCTR | LR9G225 | TeSys Giga Termik Aşırı Yük Rölesi LR9G 225A yaylı | 1 | 11356 | TL
4803 | PPCTR | LR9G500 | TeSys Giga Termik Aşırı Yük Rölesi LR9G 500A yaylı | 1 | 18598 | TL
4804 | PPCTR | LR9G630 | Termal aşırı yük rölesi LR9G 630A Yay | 1 | 28390 | TL
4805 | PPCTR | LRD01 | TeSys LRD Termik Röle 0.1-0.16A Class 10A | 1 | 1377 | TL
4806 | PPCTR | LRD02 | TeSys LRD Termik Röle 0.16-0.25A Class 10A | 1 | 1377 | TL
4807 | PPCTR | LRD03 | TeSys LRD Termik Röle 0.25-0.4A Class 10A | 1 | 1377 | TL
4808 | PPCTR | LRD04 | TeSys LRD Termik Röle 0.4-0.63A Class 10A | 1 | 1377 | TL
4809 | PPCTR | LRD05 | TeSys LRD Termik Röle 0.63-1A Class 10A | 10 | 1377 | TL
4810 | PPCTR | LRD06 | TeSys LRD Termik Röle 1-1.6A Class 10A | 10 | 1377 | TL
4811 | PPCTR | LRD07 | TeSys LRD Termik Röle 1.6-2.5A Class 10A | 10 | 1377 | TL
4812 | PPCTR | LRD08 | TeSys LRD Termik Röle 2.5-4A Class 10A | 10 | 1377 | TL
4813 | PPCTR | LRD10 | TeSys LRD Termik Röle 4-6A Class 10A | 10 | 1377 | TL
4814 | PPCTR | LRD12 | TeSys LRD Termik Röle 5.5-8A Class 10A | 10 | 1377 | TL
4815 | PPCTR | LRD14 | TeSys LRD Termik Röle 7-10A Class 10A | 10 | 1377 | TL
4816 | PPCTR | LRD16 | TeSys LRD Termik Röle 9-13A Class 10A | 10 | 1377 | TL
4817 | PPCTR | LRD21 | TeSys LRD Termik Röle 12-18A Class 10A | 10 | 1404.2 | TL
4818 | PPCTR | LRD22 | TeSys LRD Termik Röle 16-24A Class 10A | 10 | 1404.2 | TL
4819 | PPCTR | LRD32 | TeSys LRD Termik Röle 23-32A Class 10A | 10 | 1802 | TL
4820 | PPCTR | LRD325 | TeSys LRD Termik Röle 17-25A Class 10A | 1 | 2771 | TL
4821 | PPCTR | LRD332 | TeSys LRD Termik Röle 23-32A Class 10A | 1 | 2771 | TL
4822 | PPCTR | LRD3361 | TeSys LRD Termik Röle 55-70A Class 10A | 1 | 5440 | TL
4823 | PPCTR | LRD3363 | TeSys LRD Termik Röle 63-80A Class 10A | 1 | 5984 | TL
4824 | PPCTR | LRD3365 | TeSys LRD Termik Röle 80-104A Class 10A | 1 | 6562 | TL
4825 | PPCTR | LRD33656 | TeSys LRD Termik Röle 80-104A Class 10A | 1 | 7004 | TL
4826 | PPCTR | LRD33676 | TeSys LRD Termik Röle 95-120A Class 10A | 1 | 7310 | TL
4827 | PPCTR | LRD33696 | TeSys LRD Termik Röle 110-140A Class 10A | 1 | 8772 | TL
4828 | PPCTR | LRD340 | TeSys LRD Termik Röle 30-40A Class 10A | 1 | 2771 | TL
4829 | PPCTR | LRD35 | TeSys LRD Termik Röle 30-38A Class 10A | 1 | 1825.8 | TL
4830 | PPCTR | LRD350 | TeSys LRD Termik Röle 37-50A Class 10A | 1 | 2845.8 | TL
4831 | PPCTR | LRD365 | TeSys LRD Termik Röle 48-65A Class 10A | 1 | 2924 | TL
4832 | PPCTR | LRD4365 | TeSys LRD Termik Röle 80-104A Class 10A | 1 | 7004 | TL
4833 | PPCTR | LRD4367 | TeSys LRD Termik Röle 95-120A Class 10A | 1 | 7310 | TL
4834 | PPCTR | LRD4369 | TeSys LRD Termik Röle 110-140A Class 10A | 1 | 8908 | TL
4835 | PPCTR | LRE01 | EasyPact TVS Termik Röle 0.1-0.16A | 1 | 884 | TL
4836 | PPCTR | LRE02 | EasyPact TVS Termik Röle 0.16-0.25A | 1 | 884 | TL
4837 | PPCTR | LRE03 | EasyPact TVS Termik Röle 0.25-0.4A | 1 | 884 | TL
4838 | PPCTR | LRE04 | EasyPact TVS Termik Röle 0.4-0.63A | 1 | 884 | TL
4839 | PPCTR | LRE05 | EasyPact TVS Termik Röle 0.63-1A | 1 | 884 | TL
4840 | PPCTR | LRE06 | EasyPact TVS Termik Röle 1-1.6A | 1 | 884 | TL
4841 | PPCTR | LRE07 | EasyPact TVS Termik Röle 1.6-2.5A | 1 | 884 | TL
4842 | PPCTR | LRE08 | EasyPact TVS Termik Röle 2.5-4A | 1 | 884 | TL
4843 | PPCTR | LRE10 | EasyPact TVS Termik Röle 4-6A | 1 | 884 | TL
4844 | PPCTR | LRE12 | EasyPact TVS Termik Röle 5.5-8A | 1 | 884 | TL
4845 | PPCTR | LRE14 | EasyPact TVS Termik Röle 7-10A | 1 | 884 | TL
4846 | PPCTR | LRE16 | EasyPact TVS Termik Röle 9-13A | 1 | 884 | TL
4847 | PPCTR | LRE21 | EasyPact TVS Termik Röle 12-18A | 1 | 884 | TL
4848 | PPCTR | LRE22 | EasyPact TVS Termik Röle 16-24A | 1 | 884 | TL
4849 | PPCTR | LRE32 | EasyPact TVS Termik Röle 23-32A | 1 | 1190 | TL
4850 | PPCTR | LRE322 | EasyPact TVS Termik Röle 17-25A | 1 | 1598 | TL
4851 | PPCTR | LRE35 | EasyPact TVS Termik Röle 30-38A | 1 | 1332.8 | TL
4852 | PPCTR | LRE353 | EasyPact TVS Termik Röle 23-32A | 1 | 1717 | TL
4853 | PPCTR | LRE355 | EasyPact TVS Termik Röle 30-40A | 1 | 1717 | TL
4854 | PPCTR | LRE357 | EasyPact TVS Termik Röle 37-50A | 1 | 1717 | TL
4855 | PPCTR | LRE359 | EasyPact TVS Termik Röle 48-65A | 1 | 1717 | TL
4856 | PPCTR | LRE361 | EasyPact TVS Termik Röle 55-70A | 1 | 3100.8 | TL
4857 | PPCTR | LRE363 | EasyPact TVS Termik Röle 63-80A | 1 | 3471.4 | TL
4858 | PPCTR | LRE365 | EasyPact TVS Termik Röle 80-104A | 1 | 3797.8 | TL
4859 | PPCTR | LRE480 | EasyPact TVS Termik Röle 51-81A | 1 | 4777 | TL
4860 | PPCTR | LRE481 | EasyPact TVS Termik Röle 62-99A | 1 | 5542 | TL
4861 | PPCTR | LRE482 | EasyPact TVS Termik Röle 84-135A | 1 | 6086 | TL
4862 | PPCTR | LRE483 | EasyPact TVS Termik Röle 124-198A | 1 | 7072 | TL
4863 | PPCTR | LRE484 | EasyPact TVS Termik Röle 146-234A | 1 | 7208 | TL
4864 | PPCTR | LRE485 | EasyPact TVS Termik Röle 174-279A | 1 | 7446 | TL
4865 | PPCTR | LRE486 | EasyPact TVS Termik Röle 208-333A | 1 | 7582 | TL
4866 | PPCTR | LRE487 | EasyPact TVS Termik Röle 259-414A | 1 | 13430 | TL
4867 | PPCTR | LRE488 | EasyPact TVS Termik Röle 321-513A | 1 | 18802 | TL
4868 | PPCTR | LRE489 | EasyPact TVS Termik Röle 394-630A | 1 | 23154 | TL
4869 | PPCTR | LT6CT1001 | TeSys T Akım Trafosu 100/1A | 1 | 4593.4 | TL
4870 | PPCTR | LT6CT2001 | TeSys T Akım Trafosu 200/1A | 1 | 4593.4 | TL
4871 | PPCTR | LT6CT4001 | TeSys T Akım Trafosu 400/1A | 1 | 5018.4 | TL
4872 | PPCTR | LTM9CU10 | LTMCU 1M'YE BAĞLANTI KABLOSU | 1 | 452.2 | TL
4873 | PPCTR | LTMCC004 | TeSys T Jumper 2 x RJ45 - 0.04 m | 6 | 302.6 | TL
4874 | PPCTR | LTMCU | TeSys T LTM R Kontrolör | 1 | 11560 | TL
4875 | PPCTR | LTMEV40BD | TeSys T Genişletme Modülü 24VDC | 1 | 7888 | TL
4876 | PPCTR | LTMEV40FM | TeSys T Genişletme Modülü 100-240VAC | 1 | 7888 | TL
4877 | PPCTR | LTMR08CBD | TeSys T Motor Kontrolör 0.4-8A 24VDC CANopen | 1 | 31042 | TL
4878 | PPCTR | LTMR08CFM | TeSys T Motor Kontrolör 0.4-8A 100-240VAC CANopen | 1 | 28628 | TL
4879 | PPCTR | LTMR08DBD | TeSys T Motor Kontrolör 0.4-8A 24VDC DeviceNet | 1 | 34408 | TL
4880 | PPCTR | LTMR08DFM | TeSys T Motor Kontrolör 0.4-8A 100-240VAC DeviceNet | 1 | 31790 | TL
4881 | PPCTR | LTMR08EBD | TeSys T Motor Kontrolör 0.4-8A 24VDC Ethernet | 1 | 44234 | TL
4882 | PPCTR | LTMR08EFM | TeSys T Motor Kontrolör 0.4-8A 100-240VAC Ethernet | 1 | 42262 | TL
4883 | PPCTR | LTMR08MBD | TeSys T Motor Kontrolör 0.4-8A 24VDC Modbus | 1 | 27166 | TL
4884 | PPCTR | LTMR08MFM | TeSys T Motor Kontrolör 0.4-8A 100-240VAC Modbus | 1 | 25058 | TL
4885 | PPCTR | LTMR08PBD | TeSys T Motor Kontrolör 0.4-8A 24VDC Profibus | 1 | 34442 | TL
4886 | PPCTR | LTMR08PFM | TeSys T Motor Kontrolör 0.4-8A 100-240VAC Profibus | 1 | 31790 | TL
4887 | PPCTR | LTMR100CBD | TeSys T Motor Kontrolör 5-100A 24VDC CANopen | 1 | 31042 | TL
4888 | PPCTR | LTMR100CFM | TeSys T Motor Kontrolör 5-100A 100-240VAC CANopen | 1 | 28628 | TL
4889 | PPCTR | LTMR100DBD | TeSys T Motor Kontrolör 5-100A 24VDC DeviceNet | 1 | 34408 | TL
4890 | PPCTR | LTMR100DFM | TeSys T Motor Kontrolör 5-100A 100-240VAC DeviceNet | 1 | 31790 | TL
4891 | PPCTR | LTMR100EBD | TeSys T Motor Kontrolör 5-100A 24VDC Ethernet | 1 | 44234 | TL
4892 | PPCTR | LTMR100EFM | TeSys T Motor Kontrolör 5-100A 100-240VAC Ethernet | 1 | 42262 | TL
4893 | PPCTR | LTMR100MBD | TeSys T Motor Kontrolör 5-100A 24VDC Modbus | 1 | 27166 | TL
4894 | PPCTR | LTMR100MFM | TeSys T Motor Kontrolör 5-100A 100-240VAC Modbus | 1 | 25058 | TL
4895 | PPCTR | LTMR100PBD | TeSys T Motor Kontrolör 5-100A 24VDC Profibus | 1 | 34442 | TL
4896 | PPCTR | LTMR100PFM | TeSys T Motor Kontrolör 5-100A 100-240VAC Profibus | 1 | 31790 | TL
4897 | PPCTR | LTMR27CBD | TeSys T Motor Kontrolör 1.35-27A 24VDC CANopen | 1 | 31042 | TL
4898 | PPCTR | LTMR27CFM | TeSys T Motor Kontrolör 1.35-27A 100-240VAC CANopen | 1 | 28628 | TL
4899 | PPCTR | LTMR27DFM | TeSys T Motor Kontrolör 1.35-27A 100-240VAC DeviceNet | 1 | 31790 | TL
4900 | PPCTR | LTMR27EBD | TeSys T Motor Kontrolör 1.35-27A 24VDC Ethernet | 1 | 44234 | TL
4901 | PPCTR | LTMR27EFM | TeSys T Motor Kontrolör 1.35-27A 100-240VAC Ethernet | 1 | 42262 | TL
4902 | PPCTR | LTMR27MBD | TeSys T Motor Kontrolör 1.35-27A 24VDC Modbus | 1 | 27166 | TL
4903 | PPCTR | LTMR27MFM | TeSys T Motor Kontrolör 1.35-27A 100-240VAC Modbus | 1 | 25058 | TL
4904 | PPCTR | LTMR27PBD | TeSys T Motor Kontrolör 1.35-27A 24VDC Profibus | 1 | 34442 | TL
4905 | PPCTR | LTMR27PFM | TeSys T Motor Kontrolör 1.35-27A 100-240VAC Profibus | 1 | 31790 | TL
4906 | PPCTR | LU2B12B | TeSys U Ana Ünite 3P 12A 24VAC | 1 | 16252 | TL
4907 | PPCTR | LU2B12BL | TeSys U Ana Ünite 3P 12A 24VDC | 1 | 16252 | TL
4908 | PPCTR | LU2B12ES | TeSys U Ana Ünite 3P 12A 48-72VAC/DC | 1 | 16252 | TL
4909 | PPCTR | LU2B12FU | TeSys U Ana Ünite 3P 12A 110-220VAC/DC | 1 | 16252 | TL
4910 | PPCTR | LU2B32B | TeSys U Ana Ünite 3P 32A 24VAC | 1 | 18394 | TL
4911 | PPCTR | LU2B32BL | TeSys U Ana Ünite 3P 32A 24VDC | 1 | 18394 | TL
4912 | PPCTR | LU2B32ES | TeSys U Ana Ünite 3P 32A 48-72VAC/DC | 1 | 18394 | TL
4913 | PPCTR | LU2B32FU | TeSys U Ana Ünite 3P 32A 110-220VAC/DC | 1 | 18394 | TL
4914 | PPCTR | LU2B38BL | TeSys U Ana Ünite 3P 38A 24VDC | 1 | 19856 | TL
4915 | PPCTR | LU2MB0B | TeSys U Enverser Blok 32A 24VAC | 1 | 9996 | TL
4916 | PPCTR | LU2MB0BL | TeSys U Enverser Blok 32A 24VDC | 1 | 9996 | TL
4917 | PPCTR | LU2MB0ES | TeSys U Enverser Blok 32A 48-72VAC/DC | 1 | 9996 | TL
4918 | PPCTR | LU2MB0FU | TeSys U Enverser Blok 32A 110-220VAC/DC | 1 | 9996 | TL
4919 | PPCTR | LU6MB0B | TeSys U Enverser Blok 32A 24VAC | 1 | 10064 | TL
4920 | PPCTR | LU6MB0BL | TeSys U Enverser Blok 32A 24VDC | 1 | 10064 | TL
4921 | PPCTR | LU6MB0ES | TeSys U Enverser Blok 32A 48-72VAC/DC | 1 | 10064 | TL
4922 | PPCTR | LU6MB0FU | TeSys U Enverser Blok 32A 110-220VAC/DC | 1 | 10064 | TL
4923 | PPCTR | LU9AD7 | TeSys U Profibus DP konnektörü | 1 | 3651.6 | TL
4924 | PPCTR | LU9BN11C | TeSys U Hazır Bağlantı Bobin-Haberleşme Modülü Modbus | 1 | 1414.4 | TL
4925 | PPCTR | LU9G02 | TeSys U Splitter Box 8 Yolverici | 1 | Fiyat sorunuz | TL
4926 | PPCTR | LU9GC7 | TeSys U Profibus DP Güç Besleme Modülü | 1 | Fiyat sorunuz | TL
4927 | PPCTR | LU9MR1C | TeSys U Enversor Yolverici hazır bağlant | 1 | 1003 | TL
4928 | PPCTR | LU9MRC | TeSys U Bobin-Haberleşme Modülü | 1 | 2274.6 | TL
4929 | PPCTR | LU9R03 | TeSys U Splitter Bağlantı Kablosu 0.3m | 1 | 459 | TL
4930 | PPCTR | LU9R10 | TeSys U Splitter Bağlantı Kablosu 1m | 1 | 459 | TL
4931 | PPCTR | LU9R30 | TeSys U Splitter Bağlantı Kablosu 3m | 1 | 680 | TL
4932 | PPCTR | LUA1C11 | TeSys U Yardımcı kontak bloğu 1NA1NK | 1 | 690.2 | TL
4933 | PPCTR | LUA1C20 | TeSys U Yardımcı kontak bloğu 2NA | 1 | 690.2 | TL
4934 | PPCTR | LUALB1 | TeSys U Limitleyici | 1 | 9520 | TL
4935 | PPCTR | LUB12 | TeSys U Baz Ünite3P 12A 690V | 1 | 5440 | TL
4936 | PPCTR | LUB32 | TeSys U Baz Ünite3P 32A 690V | 1 | 6222 | TL
4937 | PPCTR | LUB38 | TeSys U Baz Ünite3P 38A 690V | 1 | 6698 | TL
4938 | PPCTR | LUCA05B | TeSys U Standart Kontrol 1.25-5A 24VAC | 1 | 3542.8 | TL
4939 | PPCTR | LUCA05BL | TeSys U Standart Kontrol 1.25-5A 24VDC | 1 | 3542.8 | TL
4940 | PPCTR | LUCA05ES | TeSys U Standart Kontrol 1.25-5A 48-72VAC/DC | 1 | 3542.8 | TL
4941 | PPCTR | LUCA05FU | TeSys U Standart Kontrol 1.25-5A 110-220VAC/DC | 1 | 3542.8 | TL
4942 | PPCTR | LUCA12B | TeSys U Standart Kontrol 3-12A 24VAC | 1 | 3814.8 | TL
4943 | PPCTR | LUCA12BL | TeSys U Standart Kontrol 3-12A 24VDC | 1 | 3814.8 | TL
4944 | PPCTR | LUCA12ES | TeSys U Standart Kontrol 3-12A 48-72VAC/DC | 1 | 3814.8 | TL
4945 | PPCTR | LUCA12FU | TeSys U Standart Kontrol 3-12A 110-220VAC/DC | 1 | 3814.8 | TL
4946 | PPCTR | LUCA18B | TeSys U Standart Kontrol 4.5-18A 24VAC | 1 | 3940.6 | TL
4947 | PPCTR | LUCA18BL | TeSys U Standart Kontrol 4.5-18A 24VDC | 1 | 3940.6 | TL
4948 | PPCTR | LUCA18ES | TeSys U Standart Kontrol 4.5-18A 48-72VAC/DC | 1 | 3940.6 | TL
4949 | PPCTR | LUCA18FU | TeSys U Standart Kontrol 4.5-18A 110-220VAC/DC | 1 | 3940.6 | TL
4950 | PPCTR | LUCA1XB | TeSys U Standart Kontrol 0.35-1.4A 24VAC | 1 | 3512.2 | TL
4951 | PPCTR | LUCA1XBL | TeSys U Standart Kontrol 0.35-1.4A 24VDC | 1 | 3512.2 | TL
4952 | PPCTR | LUCA1XES | TeSys U Standart Kontrol 0.35-1.4A 48-72VAC/DC | 1 | 3512.2 | TL
4953 | PPCTR | LUCA1XFU | TeSys U Standart Kontrol 0.35-1.4A 110-220VAC/DC | 1 | 3512.2 | TL
4954 | PPCTR | LUCA32B | TeSys U Standart Kontrol 8-32A 24VAC | 1 | 5372 | TL
4955 | PPCTR | LUCA32BL | TeSys U Standart Kontrol 8-32A 24VDC | 1 | 5372 | TL
4956 | PPCTR | LUCA32ES | TeSys U Standart Kontrol 8-32A 48-72VAC/DC | 1 | 5372 | TL
4957 | PPCTR | LUCA32FU | TeSys U Standart Kontrol 8-32A 110-220VAC/DC | 1 | 5372 | TL
4958 | PPCTR | LUCA38BL | TeSys U Standart Kontrol 9,5-38A 24VDC | 1 | 6188 | TL
4959 | PPCTR | LUCAX6B | TeSys U Standart Kontrol 0.15-0.6A 24VAC | 1 | 3430.6 | TL
4960 | PPCTR | LUCAX6BL | TeSys U Standart Kontrol 0.15-0.6A 24VDC | 1 | 3430.6 | TL
4961 | PPCTR | LUCAX6ES | TeSys U Standart Kontrol 0.15-0.6A 48-72VAC/DC | 1 | 3430.6 | TL
4962 | PPCTR | LUCAX6FU | TeSys U Standart Kontrol 0.15-0.6A 110-220VAC/DC | 1 | 3430.6 | TL
4963 | PPCTR | LUCB05B | TeSys U İleri Sev. Kontrol 1.25-5A 24VAC | 1 | 3733.2 | TL
4964 | PPCTR | LUCB05BL | TeSys U İleri Sev. Kontrol 1.25-5A 24VDC | 1 | 3733.2 | TL
4965 | PPCTR | LUCB05ES | TeSys U İleri Sev. Kontrol 1.25-5A 48-72VAC/DC | 1 | 3733.2 | TL
4966 | PPCTR | LUCB05FU | TeSys U İleri Sev. Kontrol 1.25-5A 110-220VAC/DC | 1 | 3733.2 | TL
4967 | PPCTR | LUCB12B | TeSys U İleri Sev. Kontrol 3-12A 24VAC | 1 | 3964.4 | TL
4968 | PPCTR | LUCB12BL | TeSys U İleri Sev. Kontrol 3-12A 24VDC | 1 | 3964.4 | TL
4969 | PPCTR | LUCB12ES | TeSys U İleri Sev. Kontrol 3-12A 48-72VAC/DC | 1 | 3964.4 | TL
4970 | PPCTR | LUCB12FU | TeSys U İleri Sev. Kontrol 3-12A 110-220VAC/DC | 1 | 3964.4 | TL
4971 | PPCTR | LUCB18B | TeSys U İleri Sev. Kontrol 4.5-18A 24VAC | 1 | 4222.8 | TL
4972 | PPCTR | LUCB18BL | TeSys U İleri Sev. Kontrol 4.5-18A 24VDC | 1 | 4222.8 | TL
4973 | PPCTR | LUCB18ES | TeSys U İleri Sev. Kontrol 4.5-18A 48-72VAC/DC | 1 | 4222.8 | TL
4974 | PPCTR | LUCB18FU | TeSys U İleri Sev. Kontrol 4.5-18A 110-220VAC/DC | 1 | 4222.8 | TL
4975 | PPCTR | LUCB1XB | TeSys U İleri Sev. Kontrol 0.35-1.4A 24VAC | 1 | 3692.4 | TL
4976 | PPCTR | LUCB1XBL | TeSys U İleri Sev. Kontrol 0.35-1.4A 24VDC | 1 | 3692.4 | TL
4977 | PPCTR | LUCB1XES | TeSys U İleri Sev. Kontrol 0.35-1.4A 48-72VAC/DC | 1 | 3692.4 | TL
4978 | PPCTR | LUCB1XFU | TeSys U İleri Sev. Kontrol 0.35-1.4A 110-220VAC/DC | 1 | 3692.4 | TL
4979 | PPCTR | LUCB32B | TeSys U İleri Sev. Kontrol 8-32A 24VAC | 1 | 5678 | TL
4980 | PPCTR | LUCB32BL | TeSys U İleri Sev. Kontrol 8-32A 24VDC | 1 | 5678 | TL
4981 | PPCTR | LUCB32ES | TeSys U İleri Sev. Kontrol 8-32A 48-72VAC/DC | 1 | 5678 | TL
4982 | PPCTR | LUCB32FU | TeSys U İleri Sev. Kontrol 8-32A 110-220VAC/DC | 1 | 5678 | TL
4983 | PPCTR | LUCB38BL | TeSys U İleri Sev. Kontrol 9,5-38A 24VDC | 1 | 6528 | TL
4984 | PPCTR | LUCBX6B | TeSys U İleri Sev. Kontrol 0.15-0.6A 24VAC | 1 | 3542.8 | TL
4985 | PPCTR | LUCBX6BL | TeSys U İleri Sev. Kontrol 0.15-0.6A 24VDC | 1 | 3542.8 | TL
4986 | PPCTR | LUCBX6FU | TeSys U İleri Sev. Kontrol 0.15-0.6A 110-220VAC/DC | 1 | 3542.8 | TL
4987 | PPCTR | LUCL05B | TeSys U Standart Kontrol 3P 1.25-5A 24VAC | 1 | 3542.8 | TL
4988 | PPCTR | LUCL05BL | TeSys U Standart Kontrol 3P 1.25-5A 24VDC | 1 | 3542.8 | TL
4989 | PPCTR | LUCL05ES | TeSys U Standart Kontrol 3P 1.25-5A 48-72VAC/DC | 1 | 3542.8 | TL
4990 | PPCTR | LUCL05FU | TeSys U Manyetik Kontrol Ünite 3P 1..25-5A 110-240VAC/DC | 1 | 3461.2 | TL
4991 | PPCTR | LUCL12B | TeSys U Standart Kontrol 3P 3-12A 24VAC | 1 | 3814.8 | TL
4992 | PPCTR | LUCL12BL | TeSys U Standart Kontrol 3P 3-12A 24VDC | 1 | 3814.8 | TL
4993 | PPCTR | LUCL12ES | TeSys U Manyetik Kontrol Ünite 3P 3-12A 48-72VDC | 1 | 3729.8 | TL
4994 | PPCTR | LUCL12FU | TeSys U Manyetik Kontrol Ünite 3P 3-12A 110-240VAC/DC | 1 | 3729.8 | TL
4995 | PPCTR | LUCL18B | TeSys U Standart Kontrol 3P 4.5-18A 24VAC | 1 | 3940.6 | TL
4996 | PPCTR | LUCL18BL | TeSys U Standart Kontrol 3P 4.5-18A 24VDC | 1 | 3940.6 | TL
4997 | PPCTR | LUCL18ES | TeSys U Manyetik Kontrol Ünite 3P 4.5-18A 48-72VDC | 1 | 3855.6 | TL
4998 | PPCTR | LUCL18FU | TeSys U Manyetik Kontrol Ünite 3P 4.5-18A 110-240VAC/DC | 1 | 3855.6 | TL
4999 | PPCTR | LUCL1XB | TeSys U Standart Kontrol 3P 0.35-1.4A 24VAC | 1 | 3512.2 | TL
5000 | PPCTR | LUCL1XBL | TeSys U Standart Kontrol 3P 0.35-1.4A 24VDC | 1 | 3512.2 | TL
5001 | PPCTR | LUCL1XFU | TeSys U Standart Kontrol 3P 0.35-1.4A 110-220VAC/DC | 1 | 3512.2 | TL
5002 | PPCTR | LUCL32B | TeSys U Standart Kontrol 3P 8-32A 24VAC | 1 | 5372 | TL
5003 | PPCTR | LUCL32BL | TeSys U Manyetik Kontrol Ünite 3P 8-32A 24VDC | 1 | 5270 | TL
5004 | PPCTR | LUCL32FU | TeSys U Standart Kontrol 3P 8-32A 110-220VAC/DC | 1 | 5372 | TL
5005 | PPCTR | LUCL38BL | TeSys U Standart Kontrol 3P 9,5-38A 24VDC | 1 | 6052 | TL
5006 | PPCTR | LUCLX6BL | TeSys U Standart Kontrol 3P 0.15-0.6A 24VDC | 1 | 3430.6 | TL
5007 | PPCTR | LUFN02 | TeSys U Yardımcı kontak bloğu 2NK | 1 | 945.2 | TL
5008 | PPCTR | LUFN11 | TeSys U Yardımcı kontak bloğu 1NA1NK | 1 | 945.2 | TL
5009 | PPCTR | LUFN20 | TeSys U Yardımcı kontak bloğu 2NA | 1 | 945.2 | TL
5010 | PPCTR | LUFV2 | TeSys U LUF Fonksiyon Bloğu 4-20mA | 1 | 4970.8 | TL
5011 | PPCTR | LUFW10 | TeSys U LUF Fonksiyon Bloğu Termik Alarm | 1 | 8534 | TL
5012 | PPCTR | LULC033 | TeSys U Modbus Haberleşme Modülü 24VDC | 1 | 6324 | TL
5013 | PPCTR | LULC07 | TeSys U ProfiBus Haberleşme Modülü 24VDC | 1 | 14518 | TL
5014 | PPCTR | LULC08 | TeSys U Canopen Haberleşme Modülü 24VDC | 1 | 9010 | TL
5015 | PPCTR | LULC09 | TeSys U Devicenet Haberleşme Modül 24VDC | 1 | 17884 | TL
5016 | PPCTR | LUTC2001 | TeSys U Akım Trafosu 200/1A | 1 | 3964.4 | TL
5017 | PPCTR | LUTC4001 | TeSys U Akım Trafosu 400/1A | 1 | 4834.8 | TL
5018 | PPCTR | LZ1H2X4BD | TeSys H Direkt Yolverici 0.75kW 24VDC | 1 | 9860 | TL
5019 | PPCTR | LZ1H6X5BD | TeSys H Direkt Yolverici 3kW 24VDC | 1 | 9826 | TL
5020 | PPCTR | LZ2H2X4BD | TeSys H Enversor Yolverici 0.75kW 24VDC | 1 | 10608 | TL
5021 | PPCTR | LZ2H2X4FU | TeSys H Enversor Yolverici 0.75kW 110VAC | 1 | 10608 | TL
5022 | PPCTR | LZ2H6X5BD | TeSys H Enversor Yolverici 3kW 24VDC | 1 | 10608 | TL
5023 | PPCTR | LZ7H2X4BD | TeSys H Direkt Yolverici 0.75kW 24VDC Safe-Torque-Off | 1 | 10608 | TL
5024 | PPCTR | LZ7H6X5BD | TeSys H Direkt Yolverici 3kW 24VDC Safe-Torque-Off | 1 | 10608 | TL
5025 | PPCTR | LZ8H2X4BD | TeSys H Enversor Yolverici 0.75kW 24VDC Safe-Torque-Off | 1 | 11118 | TL
5026 | PPCTR | LZ8H6X5BD | TeSys H Enversor Yolverici 3kW 24VDC Safe-Torque-Off | 1 | 11118 | TL
5027 | PPCTR | LX1D6B7 | TeSys Deca Kontaktör Bobini 80-95A 24VAC | 1 | 1547 | TL
5028 | PPCTR | LX1D6E7 | TeSys Deca Kontaktör Bobini 80-95A 48VAC | 1 | 1547 | TL
5029 | PPCTR | LX1D6F7 | TeSys Deca Kontaktör Bobini 80-95A 110VAC | 1 | 1547 | TL
5030 | PPCTR | LX1D6M7 | TeSys Deca Kontaktör Bobini 80-95A 220VAC | 1 | 1547 | TL
5031 | PPCTR | LX1D8B7 | TeSys Deca Kontaktör Bobini 115-150A 24VAC | 1 | 4634.2 | TL
5032 | PPCTR | LX1D8E7 | TeSys Deca Kontaktör Bobini 115-150A 48VAC | 1 | 4634.2 | TL
5033 | PPCTR | LX1D8F7 | TeSys Deca Kontaktör Bobini 115-150A 110VAC | 1 | 4634.2 | TL
5034 | PPCTR | LX1D8M7 | TeSys Deca Kontaktör Bobini 115-150A 220VAC | 1 | 4634.2 | TL
5035 | PPCTR | LX1D8Q7 | TeSys Deca Kontaktör Bobini 115-150A 380VAC | 1 | 4634.2 | TL
5036 | PPCTR | LX1D8V7 | TeSys Deca Kontaktör Bobini 115-150A 400VAC | 1 | 4634.2 | TL
5037 | PPCTR | LX1G3QEHEN | TeSys Giga Kontrol Modülü 48-130V STD 3P G115/225 | 1 | 10642 | TL
5038 | PPCTR | LX1G3QKUEN | TeSys Giga Kontrol Modülü 100-250V STD 3P G115/225 | 1 | 10642 | TL
5039 | PPCTR | LX1G3QLSEA | TeSys Giga Kontrol Modülü 200-500V ADV 3P G115/225 | 1 | 12580 | TL
5040 | PPCTR | LX1G3REHEN | TeSys Giga Kontrol Modülü 48-130V STD 3P G265/330 | 1 | 14756 | TL
5041 | PPCTR | LX1G3RKUEN | TeSys Giga Kontrol Modülü 100-250V STD 3P G265/330 | 1 | 14756 | TL
5042 | PPCTR | LX1G3RLSEA | TeSys Giga Kontrol Modülü 200-500V ADV 3P G265/330 | 1 | 17374 | TL
5043 | PPCTR | LX1G3SEHEN | TeSys Giga Kontrol Modülü 48-130V STD 3P G400/500 | 1 | 15572 | TL
5044 | PPCTR | LX1G3SKUEN | TeSys Giga Kontrol Modülü 100-250V STD 3P G400/500 | 1 | 15572 | TL
5045 | PPCTR | LX1G3SLSEA | TeSys Giga Kontrol Modülü 200-500V ADV 3P G400/500 | 1 | 18360 | TL
5046 | PPCTR | LX1G3TKUEN | 3-pole TeSys G630 / 800 için 100-250V AC / DC Bobin | 1 | 16694 | TL
5047 | PPCTR | LXD1B7 | TeSys Deca Kontaktör Bobini 9-38A 24VAC | 1 | 448.8 | TL
5048 | PPCTR | LXD1D7 | TeSys Deca Kontaktör Bobini 9-38A 42VAC | 1 | 448.8 | TL
5049 | PPCTR | LXD1E7 | TeSys Deca Kontaktör Bobini 9-38A 48VAC | 1 | 448.8 | TL
5050 | PPCTR | LXD1F7 | TeSys Deca Kontaktör Bobini 9-38A 110VAC | 1 | 448.8 | TL
5051 | PPCTR | LXD1M7 | TeSys Deca Kontaktör Bobini 9-38A 220VAC | 1 | 448.8 | TL
5052 | PPCTR | LXD1Q7 | TeSys Deca Kontaktör Bobini 9-38A 380VAC | 1 | 448.8 | TL
5053 | PPCTR | LXD1V7 | TeSys Deca Kontaktör Bobini 9-38A 400VAC | 1 | 448.8 | TL
5054 | PPCTR | LXD3B7 | TeSys Deca Kontaktör Bobini 40-65A 24VAC | 1 | 1526.6 | TL
5055 | PPCTR | LXD3E7 | TeSys Deca Kontaktör Bobini 40-65A 48VAC | 1 | 1526.6 | TL
5056 | PPCTR | LXD3F7 | TeSys Deca Kontaktör Bobini 40-65A 110VAC | 1 | 1526.6 | TL
5057 | PPCTR | LXD3M7 | TeSys Deca Kontaktör Bobini 40-65A 220VAC | 1 | 1526.6 | TL
5058 | PPCTR | LXD3Q7 | TeSys Deca Kontaktör Bobini 40-65A 380VAC | 1 | 1526.6 | TL
5059 | PPCTR | LXD3V7 | TeSys Deca Kontaktör Bobini 40-65A 400VAC | 1 | 1339.6 | TL
5060 | PPCTR | VBDN12 | TeSys MiniVARIO Yük Ayırıcı 12A | 1 | 867 | TL
5061 | PPCTR | VBDN20 | TeSys MiniVARIO Yük Ayırıcı 20A | 1 | 972.4 | TL
5062 | PPCTR | VBF0 | TeSys VARIO Yük Ayırıcı 25A | 1 | 1067.6 | TL
5063 | PPCTR | VBF01 | TeSys VARIO Yük Ayırıcı 20A | 1 | 1037 | TL
5064 | PPCTR | VBF02 | TeSys VARIO Yük Ayırıcı 12A | 1 | 975.8 | TL
5065 | PPCTR | VBF1 | TeSys VARIO Yük Ayırıcı 32A | 1 | 1370.2 | TL
5066 | PPCTR | VBF2 | TeSys VARIO Yük Ayırıcı 40A | 1 | 1785 | TL
5067 | PPCTR | VBF3 | TeSys VARIO Yük Ayırıcı 63A | 1 | 2128.4 | TL
5068 | PPCTR | VBF4 | TeSys VARIO Yük Ayırıcı 80A | 1 | 2771 | TL
5069 | PPCTR | VBF5 | TeSys VARIO Yük Ayırıcı 125A | 1 | 4732.8 | TL
5070 | PPCTR | VBF6 | TeSys VARIO Yük Ayırıcı 175A | 1 | 6290 | TL
5071 | PPCTR | VCDN12 | TeSys MiniVARIO Acil Dur Yük Ayırıcı 12A | 1 | 860.2 | TL
5072 | PPCTR | VCDN20 | TeSys MiniVARIO Acil Dur Yük Ayırıcı 20A | 1 | 931.6 | TL
5073 | PPCTR | VCF0 | TeSys VARIO Acil Dur Yük Ayırıcı 25A | 1 | 1037 | TL
5074 | PPCTR | VCF01 | TeSys VARIO Acil Dur Yük Ayırıcı 20A | 1 | 1009.8 | TL
5075 | PPCTR | VCF02 | TeSys VARIO Acil Dur Yük Ayırıcı 12A | 1 | 972.4 | TL
5076 | PPCTR | VCF1 | TeSys VARIO Acil Dur Yük Ayırıcı 32A | 1 | 1343 | TL
5077 | PPCTR | VCF2 | TeSys VARIO Acil Dur Yük Ayırıcı 40A | 1 | 1764.6 | TL
5078 | PPCTR | VCF3 | TeSys VARIO Acil Dur Yük Ayırıcı 63A | 1 | 2118.2 | TL
5079 | PPCTR | VCF4 | TeSys VARIO Acil Dur Yük Ayırıcı 80A | 1 | 2764.2 | TL
5080 | PPCTR | VCF5 | TeSys VARIO Acil Dur Yük Ayırıcı 125A | 1 | 4688.6 | TL
5081 | PPCTR | VCF6 | TeSys VARIO Acil Dur Yük Ayırıcı 175A | 1 | 6222 | TL
5082 | PPCTR | VCFN12GE | TeSys VARIO Kutulu Acil Dur. Yük Ayırıcı 10A | 1 | 1230.8 | TL
5083 | PPCTR | VCFN20GE | TeSys VARIO Kutulu Acil Dur. Yük Ayırıcı 16A | 1 | 1414.4 | TL
5084 | PPCTR | VZ10 | TeSys VARIO Terminal Koruması | 1 | 234.6 | TL
5085 | PPCTR | VZ11 | TeSys VARIO Ek Nötr Bloğu 40A | 1 | 516.8 | TL
5086 | PPCTR | VZ12 | TeSys VARIO Ek Nötr Bloğu 80A | 1 | 700.4 | TL
5087 | PPCTR | VZ13 | TeSys VARIO Ek Nötr Bloğu 175A | 1 | 1479 | TL
5088 | PPCTR | VZ14 | TeSys VARIO Ek Topraklama Bloğu 40A | 1 | 510 | TL
5089 | PPCTR | VZ15 | TeSys VARIO Ek Topraklama Bloğu 80A | 1 | 693.6 | TL
5090 | PPCTR | VZ16 | TeSys VARIO Ek Topraklama Bloğu 175A | 1 | 1037 | TL
5091 | PPCTR | VZ17 | TeSys VARIO Şaft Uzatma V3/V4/V5 /V6 için 300-330mm | 1 | 530.4 | TL
5092 | PPCTR | VZ18 | TeSys VARIO Şaft Uzatma V02-V2 için 300-320mm | 1 | 649.4 | TL
5093 | PPCTR | VZ20 | TeSys VARIO Yardımcı kontak bloğu 1NA+1NA | 1 | 663 | TL
5094 | PPCTR | VZ30 | TeSys VARIO Şaft Uzatma V3/V4/V5 /V6 için 400-430mm | 1 | 608.6 | TL
5095 | PPCTR | VZ31 | TeSys VARIO Şaft Uzatma V02-V2 için 400-420mm | 1 | 663 | TL
5096 | PPCTR | VZ7 | TeSys VARIO Yardımcı kontak bloğu 1NK1NA | 1 | 663 | TL
5097 | PPCTR | VZ8 | TeSys VARIO Terminal Koruması V02-V2için | 1 | 173.4 | TL
5098 | PPCTR | VZ9 | TeSys VARIO Terminal Koruması V3-V4için | 1 | 173.4 | TL
5099 | PPCTR | VZN05 | TeSys VARIO Yardımcı kontak bloğu 1NA | 1 | 442 | TL
5100 | PPCTR | VZN06 | TeSys VARIO Yardımcı kontak bloğu 1NK | 1 | 442 | TL
5101 | PPCTR | VZN11 | TeSys MiniVARIO Ek Nötr Bloğu 20A | 1 | 448.8 | TL
5102 | PPCTR | VZN17 | TeSys VARIO Şaft Uzatma | 1 | 448.8 | TL
5103 | PPUES | NSYCAG125LPC | Plastik Panjur - IP54 - Ölçü: 125x125mm - RAL7035 | 1 | 246 | TL
5104 | PPUES | NSYCAG125LPF | Plastik Panjur - IP54 - Ölçü: 125x125mm | 1 | 664 | TL
5105 | PPUES | NSYCAG223LPC | Plastik Panjur - IP54 - Ölçü: 223x223mm - RAL7035 | 1 | 518 | TL
5106 | PPUES | NSYCAG223LPF | Plastik Panjur - IP54 - Ölçü: 223x223mm | 1 | 1052 | TL
5107 | PPUES | NSYCAG291LPC | Plastik Panjur - IP54 - Ölçü: 291x291mm - RAL7035 | 1 | 946 | TL
5108 | PPUES | NSYCAG291LPF | Plastik Panjur - IP54 - Ölçü: 291x291mm | 1 | 1820 | TL
5109 | PPUES | NSYCAG78LPF | Plastik Panjur - IP54 - Ölçü: 78x78mm | 1 | 174 | TL
5110 | PPUES | NSYCAG92LPF | Plastik Panjur - IP54 - Ölçü: 92x92mm | 1 | 691 | TL
5111 | PPUES | NSYCAP125LE | Panjur kılıfı - IP55 - EMC - Ölçü:125x125mm | 1 | 20372 | TL
5112 | PPUES | NSYCAP125LXF | Panjur kılıfı - IP55 - Paslanmaz Çelik - Ölçü:125x125mm | 1 | 18705 | TL
5113 | PPUES | NSYCAP125LZF | Panjur kılıfı - IP55 - Ölçü:125x125mm | 1 | 9388 | TL
5114 | PPUES | NSYCAP223LE | Panjur kılıfı - IP55 - EMC - Ölçü:223x223mm | 1 | 31152 | TL
5115 | PPUES | NSYCAP223LXF | Panjur kılıfı - IP55 - Paslanmaz Çelik - Ölçü:223x223mm | 1 | 27786 | TL
5116 | PPUES | NSYCAP223LZF | Panjur kılıfı - IP55 - Ölçü:223x223mm | 1 | 14185 | TL
5117 | PPUES | NSYCAP291LE | Panjur kılıfı - IP55 - EMC - Ölçü:291x291mm | 1 | 37683 | TL
5118 | PPUES | NSYCAP291LXF | Panjur kılıfı - IP55 - Paslanmaz Çelik - Ölçü:291x291mm | 1 | 33228 | TL
5119 | PPUES | NSYCAP291LZF | Panjur kılıfı - IP55 - Ölçü:291x291mm | 1 | 17277 | TL
5120 | PPUES | NSYCCOHY230VID | Elektronik Nem Ölçer - % RH - 110-240 VAC | 1 | 6258 | TL
5121 | PPUES | NSYCCOHYT230VID | Elektronik sıcaklık ve nem ölçer 220 - 240 VAC | 1 | 6531 | TL
5122 | PPUES | NSYCCOTH230VID | Elektronik termostat 220 - 240 VAC | 1 | 6258 | TL
5123 | PPUES | NSYCCOTHC | Basit termostat (N/K kontak- Isıtma) Kırmızı (ºC) | 1 | 770 | TL
5124 | PPUES | NSYCCOTHD | Çiftli termostat (NO - NC) (ºC) | 1 | 865 | TL
5125 | PPUES | NSYCCOTHI | Termostat (ters kontaklı) (ºC) | 1 | 1168 | TL
5126 | PPUES | NSYCCOTHO | Basit termostat (N/A kontak- fan) Mavi (ºC) | 1 | 549 | TL
5127 | PPUES | NSYCR100WU2 | Resistanslı ısıtıcı - alüminyum 100W 110-250V | 1 | 1779 | TL
5128 | PPUES | NSYCR100WU2C | Resistanslı ısıtıcı - izolasyonlu 100W,110-250V | 1 | 4480 | TL
5129 | PPUES | NSYCR10WU2 | Resistanslı ısıtıcı - alüminyum 10W, 110-250V | 1 | 923 | TL
5130 | PPUES | NSYCR10WU2C | Resistanslı ısıtıcı - İzolasyonlu 10W,110-250V | 1 | 2335 | TL
5131 | PPUES | NSYCR150WU2 | Resistanslı ısıtıcı - alüminyum 150W,110-250V | 1 | 2306 | TL
5132 | PPUES | NSYCR150WU2C | Resistanslı ısıtıcı - izolasyonlu 150W,110-250V | 1 | 5715 | TL
5133 | PPUES | NSYCR170W230VVC | Resistanslı ısıtıcı - izolasyonlu - fanlı 170W 230V | 1 | 10136 | TL
5134 | PPUES | NSYCR20WU2 | Resistanslı ısıtıcı - alüminyum 20W, 110-250V | 1 | 1049 | TL
5135 | PPUES | NSYCR20WU2C | Resistanslı ısıtıcı - izolasyonlu - 20W,110-250V | 1 | 2459 | TL
5136 | PPUES | NSYCR250W230VV | Resistanslı ısıtıcı - izolasyonlu - fanlı - 250W ,230V | 1 | 4725 | TL
5137 | PPUES | NSYCR400W230VV | Resistanslı ısıtıcı - izolasyonlu - fanlı - 400W 230V Alum | 1 | 5238 | TL
5138 | PPUES | NSYCR50WU2C | Resistanslı ısıtıcı - İzolasyonlu - 55W,110-250V | 1 | 3259 | TL
5139 | PPUES | NSYCR55WU2 | Resistanslı ısıtıcı - alüminyum - 55W, 110-250V | 1 | 1722 | TL
5140 | PPUES | NSYCRP1W230VTVC | Termo fan - 400/550 W, 230V | 1 | 12415 | TL
5141 | PPUES | NSYCVF165M230PF | Fan + Filtre 165m3/h 230V IP54 223x223 | 1 | 3062 | TL
5142 | PPUES | NSYCVF165M24DPF | Fan + Filtre 165m3/h 24VDC IP54 223x223 | 1 | 2583 | TL
5143 | PPUES | NSYCVF300M230PF | Fan + Filtre 300m3/h 230V IP54 - 223x223 | 1 | 3970 | TL
5144 | PPUES | NSYCVF300M24DPF | Fan + Filtre 300m3/h 24VDC IP54 - 223x223 | 1 | 6972 | TL
5145 | PPUES | NSYCVF38M230PF | Fan + Filtre 38m3/h 230V IP54 - 92x92 | 1 | 2202 | TL
5146 | PPUES | NSYCVF38M24DPF | Fan + Filtre 38m3/h 24VDC IP54 - 92x92 | 1 | 2144 | TL
5147 | PPUES | NSYCVF560M230PF | Fan + Filtre 560m3/h 230V IP54 - 291x291 | 1 | 11292 | TL
5148 | PPUES | NSYCVF575M230MF | Çatı tipi Fan + Filtre 575m3/h 230V | 1 | 10578 | TL
5149 | PPUES | NSYCVF850M230PF | Fan + Filtre 850m3/h 230V IP54 - 291x291 | 1 | 17209 | TL
5150 | PPUES | NSYCVF850M400PF | Fan + Filtre 850m3/h 400V IP54 - 291x291 | 1 | 20712 | TL
5151 | PPUES | NSYCVF85M230PF | Fan + Filtre 85m3/h 230V IP54 -125x125 | 1 | 2340 | TL
5152 | PPUES | NSYCVF85M24DPF | Fan + Filtre 85m3/h 24VDC IP54 125x125 | 1 | 1923 | TL
5153 | SP3PH | E3MUPS60KHBS | Schneider Electric Easy 60kVA Üç Fazlı UPS, aküsüz | 1 | 26894 | EUR
5154 | SP3PH | E3MUPS80KHBS | Schneider Electric Easy 80kVA Üç Fazlı UPS, aküsüz | 1 | 33430 | EUR
5155 | SP3PH | E3SBT4 | Schneider Electric Easy UPS 7.2Ah Akü Modülü | 1 | 3099 | EUR
5156 | SP3PH | E3SBTH4 | Schneider Electric Easy UPS 9Ah Akü Modülü | 1 | 3214 | EUR
5157 | SP3PH | E3SOPT001 | Easy UPS 3S Serisi Network Kart | 1 | 1219 | EUR
5158 | SP3PH | E3SOPT002 | Easy UPS 3S Serisi Paralelleme Kiti | 1 | 465 | EUR
5159 | SP3PH | E3SUPS10KHB | Schneider Electric Easy 10kVA Üç Fazlı UPS, aküsüz | 1 | 9266 | EUR
5160 | SP3PH | E3SUPS15KHB | Schneider Electric Easy 15kVA Üç Fazlı UPS, aküsüz | 1 | 10230 | EUR
5161 | SP3PH | E3SUPS20KHB | Schneider Electric Easy 20kVA Üç Fazlı UPS, aküsüz | 1 | 12130 | EUR
5162 | SP3PH | E3SUPS30KHB | Schneider Electric Easy 30kVA Üç Fazlı UPS, aküsüz | 1 | 15588 | EUR
5163 | SP3PH | E3SUPS40KHB | Schneider Electric Easy 40kVA Üç Fazlı UPS, aküsüz | 1 | 15654 | EUR
5164 | SPBPP | BVS1000I-GR | Schneider Easy UPS LI 1000VA | 1 | 6080 | TL
5165 | SPBPP | BVS500I-GR | Schneider Easy UPS LI 500VA | 1 | 4720 | TL
5166 | SPBPP | BVS650I-GR | Schneider Easy UPS LI 650VA | 1 | 4940 | TL
5167 | SPBPP | BVS800I-GR | Schneider Easy UPS LI 800VA | 1 | 5520 | TL
5168 | SPBPP | LS1000-RS | Line-R 1000VA AVR, 3 Schuko Outlets, 230 | 1 | 2540 | TL
5169 | SPBPP | LS1500-RS | Line-R 1500VA AVR, 3 Schuko Outlets, 230 | 1 | 3220 | TL
5170 | SPBPP | LS595-RS | Line-R 600VA AVR, 3 Schuko Outlets, 230V | 1 | 2540 | TL
5171 | SPBPP | SPM1KI-TR | Easy UPS SPM Online 1000VA 230V, Turkey | 1 | 537 | USD
5172 | SPBPP | SPM2KI-TR | Easy UPS SPM Online 2000VA 230V, Turkey | 1 | 891 | USD
5173 | SPBPP | SPM3KI-TR | Easy UPS SPM Online 3000VA 230V, Turkey | 1 | 1138 | USD
5174 | SPBPP | SRVS10KI | Schneider Easy UPS Online 10kVA | 1 | 3456 | USD
5175 | SPBPP | SRVS1KI | Schneider Easy UPS Online 1kVA | 1 | 564 | USD
5176 | SPBPP | SRVS2KI | Schneider Easy UPS Online 2kVA | 1 | 1043 | USD
5177 | SPBPP | SRVS3KI | Schneider Easy UPS Online 3kVA | 1 | 1218 | USD
5178 | SPBPP | SRVS6KI | Schneider Easy UPS Online 6kVA | 1 | 2656 | USD